## Yang_di_op_BWS (hidden)
DATA TEKNIS BENDUNGAN DAN EMBUNG DI WILAYAH SUNGAI SUMBAWA TAHUN 2015
NO | NAMA BENDUNGAN DAN EMBUNG | LOKASI |  |  | POSISI | [5 empty] | DAS | TAHUN | BIAYA PEMBUATAN (Rp.) | DATA TEKNIK | [7 empty] | FUNGSI |  |  |  | KETERANGAN
|  | DESA | KEC. | KAB. | BUJUR TIMUR (BT) |  |  | LINTANG SELATAN (LS) |  |  |  | PEM- |  | CA (km2) | LUAS | TIPE | VOLUME (m3) | L | H dari |  | LEBAR SPILL (m) | IRIGASI (ha) | TERNAK (Ekor) | AIR BAKU(KK) | PLTM (KVA)
[5 empty] | ° | ' | " | ° | ' | " |  | BUATAN |  |  | GENANGAN | KONSTRUKSI |  | (m) | Sungai (m) | Pondasi (m)
(ha)
Sumbawa
1 | Bendungan Mamak | Mamak | Lopok | Sumbawa | 117 | 34 | 42,0 | -8 | 41 | 29,2 | Pongal | 1990 | 23513287408 | 101 | 300 | Timb Zona Inti Kedap | 27700000 | 550 | 41.5 | 70 | 70 | 5428 | 200 | 1000 | 500 KVA
2 | Bendungan Tiukulit | Simu | Maronge | Sumbawa | 117 | 40 | 51,0 | -8 | 41 | 22,3 | Maronge | 1991 | 17459924000 | 54 | 120 | Timb Zona Inti Kedap | 10250000 | 419 | 31.7 | 35 | 35 | 1800 | 600 | 980 | -
3 | Bendungan Gapit | Boal | Empang | Sumbawa | 117 | 56 | 83,6 | -8 | 47 | 42,8 | Gapit | 1996 | 14780859825.16 | 41 | 225 | Timb Zona Inti Kedap | 10300000 | 655 | 18.3 | 20 | 20 | 1300 | 1000 | 650 | 48 KVA
4 | Bendungan Batu Bulan | Maman | Moyo hulu | Sumbawa | 117 | 27 | 43,2 | -8 | 36 | 42,98 | Pongal | 1997 | 71246697520 | 194 | 283 | Timb Zona Inti Kedap | 48600000 | 2750 | 31.5 | 60 | 60 | 5576 | 2000 | 20000 | 214 KVA
5 | Embung Mantar | Mantar | Seteluk | KSB | 116 | 48 | 92 | -8 | 36 | 395 | Mantar 1 | 1998 | 844230000 | 1.5 | 2.4 | timbunan | 143080 | 87 | 16 | 18 | 10 | 125 | 100 | 100 |  | V>500 m3, H>15 m
6 | Embung Mengkoang | Lape | Lape Lopok | Sumbawa | 117 | 37 | 52 | -8 | 38 | 38 | Brang Nangabangka | 2000 | 1434599898 | 2.6 | 10 | timbunan | 1839000 | 100 | 16 | 15 | 15 | 110 | 100 | 125 |  | V>500 m3, H=15 m
7 | Embung Selante | Selante | Plampang | Sumbawa | 117 | 45 | 32 | -8 | 48 | 58 | Brang Nangagali | 1985 | 398000000 | 8.2 | 8.43 | Timbunan | 524134 | 185 | 15 | 26 | 26 | 612 | 250 | 100 |  | V>500 m3
8 | Embung Sepayung Dalam | Sepayung | Plampang | Sumbawa | 117 | 51 | 48 | -8 | 46 | 17 | Brang Nangagali | 1994 | 1200000000 | 8.04 | 5 | timbunan | 1550000 | 112.3 | 13 | 20 | 20 | 500 | 200 | 150 |  | V>500 m3, H>15 m
9 | Embung Pemasar | Simu | Plampang | Sumbawa | 117 | 38 | 55 | -8 | 40 | 44 | Brang Bera | 1997 | 1959215540 | 17.28 | 43 | timbunan | 2000000 | 242 | 18.5 | 20 | 20 | 620 | 1000 | 120 |  | V>500 m3, H>15 m
10 | Embung Brangkolong | Muer | Plampang | Sumbawa | 117 | 42 | 48 | -8 | 43 | 18 | Brang Kolong | 1998 | 768011000 | 6.6 | 20 | Pas. batu | 1000000 | 83 | 21 | 25 | 12 | 500 | 100 | 50 |  | V>500 m3, H>15 m
11 | Embung Sejari I | Sejari | Plampang | Sumbawa | 117 | 45 | 24 | -8 | 46 | 42 | Brang Nangagali | 1996 | 1269953179 | 10.97 | 10.76 | timbunan | 699000 | 260 | 16 | 20 | 20 | 500 | 100 | 50 |  | V>500 m3, H>15 m
12 | Embung Lamenta | Boal | Empang | Sumbawa | 117 | 59 | 146 | -8 | 47 | 489 | Brang Nangagali | 1995 | 910066000 | 4.6 | 15.5 | timbunan | 850000 | 167 | 23 | 15 | 15 | 220 | 100 | 100 |  | V>500 m3, H>15 m
13 | Embung Kaswangi | Ongko | Empang | Sumbawa | 118 | 4 | 21 | -8 | 43 | 39 | Brang Kesaming | 1999 | 1997594662 | 4.2 | 7 | timbunan | 940000 | 142 | 19 | 24 | 15 | 543 | 250 | 250 |  | V>500, H>15
14 | Embung Olat Rawa | Ngeru | Moyo Hilir | Sumbawa | 117 | 33 | 643 | -8 | 32 | 374 | Labuhan Ijuk 5 | 1997 | 159042223 | 7.1 | 50 | timbunan | 1920344 | 204 | 16 | 20 | 10 | 500 | 200 | 100 |  | H=15 m
15 | Embung Penyaring | Seketeng | Sumbawa | Sumbawa | 117 | 26 | 848 | -8 | 30 | 323 | Brang Biji | 1996 | 899968168 | 4.5 | 15 | timbunan | 337000 | 260 | 15 | 15 | 15 | 200 | 100 | 100 |  | H=15 m
16 | Embung Serading | Lab. Kuris | Lape | Sumbawa | 117 | 40 | 42 | -8 | 36 | 20 | Brang Nangabangka | 1999 | 655046030 | 6.2 | 11 | timbunan | 486000 | 158 | 12 | 16 | 15 | 200 | 150 | 100 |  | H>15
17 | Embung Muer | Muer | Plampang | Sumbawa | 117 | 43 | 43 | -8 | 45 | 12 | Brang Kolong | 1985 | 445000000 | 2.7 | 6 | Pas. Batu | 225000 | 170 | 15 | 30.35 | 30.5 | 286 | 50 | 100 |  | H>15 m
18 | Embung Labangka | Labangka | Plampang | Sumbawa | 117 | 43 | 52 | -8 | 50 | 206 | Brang Labangka | 1992 | 2749898000 | 6.31 | 6.4 | Pas. Batu | 83000 | 105 | 20 | 25 | 25 | 200 | 100 | 200 |  | V>500, H>15
19 | Embung Pernek | Pernek | Moyo Hulu | Sumbawa | 117 | 25 | 340 | -8 | 34 | 839 | Brang Pulit | 2006 | 10296607000 | 3.27 | 11.2 | timbunan | 540000 | 240 | 21 | 24 | 15 | 220 | 150 | 200 |  | V>500,
20 | Embung Jompong | Muer | Plampang | Sumbawa | 117 | 44 | 24 | -8 | 45 | 38 | Kokar Jompong | 1997 | 906102884.15 | 1.4 | 8 | timbunan | 225000 | 240 | 12 | 12.25 | 10 | 100 | 250 | 50 |  | V>500 m3, H=15 m
Dompu
1 | Embung Sanggupasante | Soriutu | Manggelewa | Dompu | 118 | 17 | 733 | -8 | 29 | 448 | Sori Kambu | 1985 | 1090000000 | 4.4 | 18 | timbunan | 650000 | 331 | 10 | 13 | 20 | 391 | 100 | 100 |  | H=15
2 | Embung Kempo | Kempo | Manggelewa | Dompu | 118 | 15 | 203 | -8 | 30 | 648 | Sori Kempo | 1996 | 1290000548.26 | 9 | 7.1 | timbunan | 500000 | 170 | 18 | 22 | 12.5 | 255 | 200 | 200 |  | V>500 m3
3 | Embung Kesi | Kesi | Manggelewa | Dompu | 118 | 11 | 567 | -8 | 31 | 425 | Sori Bonto | 1998 | 2663549619 | 5.2 | 9.5 | timbunan | 624600 | 154 | 17 | 27 | 15 | 220 | 200 | 100 |  | V>500 m3
4 | Embung Saneo | Saneo | Dompu | Dompu | 118 | 27 | 074 | -8 | 27 | 514 | Rababaka | 1996 | 851241431 | 2.1 | 2.56 | timbunan | 320000 | 108 | 15 | 10 | 10 | 160 | 50 | 100 |  | H=15 m
5 | Embung Tonda Selatan | Bara | Dompu | Dompu | 118 | 21 | 387 | -8 | 35 | 012 | Rababaka | 1997 | 1834810676.73 | 3.6 | 19.5 | timbunan | 660000 | 270 | 16 | 20 | 20 | 460 | 100 | 100 |  | H>15 m
6 | Embung Lasi II | Kiwu | Kilo | Dompu | 118 | 26 | 428 | -8 | 17 | 922 | Sori Wai | 1999 | 1372690990 | 12 | 5 | timbunan | 202231 | 133 | 18 | 34.5 | 12 | 200 | 200 | 100 |  | H>15 m
7 | Embung Lanangga | Ranggo | Hu'u | Dompu | 118 | 29 | 856 | -8 | 36 | 784 | Labalaju | 1999 | 1764254022.84 | 4 | 5.4 | timbunan | 254550 | 136 | 15.5 | 26 | 10 | 300 | 100 | 100 |  | V>500 m3, H=15 m
8 | Embung Soncolopi | Rasabou | Hu'u | Dompu | 118 | 27 | 15 | -8 | 43 | 41 | Rasabou 1 | 1998 | 897645000 | 2.7 | 3 | timbunan | 118000 | 210 | 12 | 20 | 9 | 150 | 100 | 75 |  | H=15 m
9 | Embung Kempo | Kempo | Manggelewa | Dompu | 118 | 15 | 203 | -8 | 30 | 648 | Sori Kempo | 1996 | 1290000548.26 | 9 | 7.1 | timbunan | 500000 | 170 | 18 | 22 | 12.5 | 255 | 200 | 200 |  | V>500 m3
Bima
1 | Bendungan Sumi | Mangge | Lambu | Bima | 118 | 57 | 28,8 | -8 | 38 | 38,0 | Tempo | 1996 | 34944087400.9 | 78 | 155.6 | Timb Zona Inti Kedap | 19400000 | 285 | 45 | 65 | 65 | 2795 | 1000 | 500 | 100 KW
2 | Bendungan Pelaparado | Pela | Monta | Bima | 118 | 36 | 41,5 | -8 | 43 | 120 | Parado | 1999 | 123450000000 | 85 | 104 | Timb Zona Inti Kedap | 18000000 | 315 | 61.5 | 60 | 60 | 3895 |  | 50 l/det | 80 KVA
3 | Embung Kowo | Kowo | Sape | Bima | 118 | 59 | 183 | -8 | 31 | 317 | Sori Kabela | 1996 | 1416800000 | 8.22 | 5 | Timbunan | 400000 | 150 | 17 | 15 | 15 | 220 | 100 | 100 |  | V>500 m3
4 | Embung Ncera | Ncera | Belo | Bima | 118 | 45 | 557 | -8 | 38 | 607 | Sori Palibelo | 1995 | 1127250000 | 6.6 | 5 | Timbunan | 425000 | 125 | 14 | 18 | 14 | 238 | 150 | 200 |  | V>500 m3, H=15 m
5 | Embung Woro | Woro | Bolo | Bima | 118 | 32 | 485 | -8 | 35 | 964 | Sori Sondosia | 1998 | 1128302000 | 20.19 | 7.5 | Timbunan | 1000000 | 300 | 19.5 | 25.5 | 25 | 452 | 100 | 250 |  | H>15 m
6 | Embung Oi Toi | Tawali | Wera | Bima | 118 | 57 | 084 | -8 | 21 | 241 | Mango | 1999 | 2338724260 | 4 | 7.5 | Timbunan | 458000 | 200 | 20 | 26 | 15 | 300 | 200 | 250
7 | Embung Roi Roka | Roka | Belo | Bima | 118 | 43 | 223 | -8 | 34 | 901 | Sori Palibelo 1 | 1986 | 1346448197.89 | 15.8 | 30 | pas. Batu | 1700000 | 75 | 12 | 13.75 | 25 | 800 | 200 | 100
8 | Embung Parado Kanca | Kanca | Monta | Bima | 118 | 32 | 358 | -8 | 43 | 011 | Sori Pelaparado | 2006 | 4404283000 | 2 | 4.46 | Timbunan | 718000 | 145 | 16.5 | 15 | 15 | 350 | 200 | 150
9 | Embung Laju | Laju | Langgudu | Bima | 118 | 43 | 312 | -8 | 41 | 560 | Sori Lido & Sancompori | 2007 | 6576700493 | 3.4 | 3.7 | Timbunan | 485000 | 225 | 16 | 15 | 15 | 200 | 100 | 100
10 | Embung Wera I | Tawali | Wera | Bima | 118 | 53 | 896 | -8 | 20 | 098 | Sori Nangawera | 1991 | 200000000 | 2.5 | 1 | Pas. Batukali | 100000 | 65 | 4 | 5.5 | 5 | 10 | 500 | 20 |  | Emb Ternak
11 | Embung Waworada | Karumbu | Belo | Bima | 118 | 47 | 702 | -8 | 40 | 834 | UPT Waworada | 1998 | 762070000 | 6.7 | 7.5 | Pas. Batu | 315000 | 73 | 12 | 14.5 | 15 | 255 | 100 | 100
12 | Embung Tolotangga | Tolo Uwi | Monta | Bima | 118 | 36 | 579 | -8 | 45 | 813 | Sori Nisa & Nontodue | 2008 | 9335288000 | 4.7 | 5.25 | Timbunan | 320000 | 240 | 14.8 | 15 | 15 | 200 | 1000 | 100
Sumber: Satker OPSDA Nusa Tenggara I, BWS Nusa Tenggara I tahun 2015
62

## Sumbawa (2) (hidden)
DATA TEKNIS BENDUNGAN DAN EMBUNG DI WILAYAH SUNGAI SUMBAWA TAHUN 2015
NO | NAMA BENDUNGAN DAN EMBUNG | LOKASI |  |  | POSISI | [5 empty] | DAS | TAHUN | BIAYA PEMBUATAN (Rp.) | DATA TEKNIK | [7 empty] | FUNGSI |  |  |  | KETERANGAN
|  | DESA | KEC. | KAB. | BUJUR TIMUR (BT) |  |  | LINTANG SELATAN (LS) |  |  |  | PEM- |  | CA (km2) | LUAS | TIPE | VOLUME (m3) | L | H dari |  | LEBAR SPILL (m) | IRIGASI (ha) | TERNAK (Ekor) | AIR BAKU(KK) | PLTM (KVA)
[5 empty] | ° | ' | " | ° | ' | " |  | BUATAN |  |  | GENANGAN | KONSTRUKSI |  | (m) | Sungai (m) | Pondasi (m)
[12 empty] | N |  |  | (ha)
A | BENDUNGAN/BENDUNG
1 | Bendungan Mamak | Mamak | Lopok | Sumbawa | 117 | 34 | 42,0 | -8 | 41 | 29,2 | Pongal | 1990 | 23513287408 | 101 | 300 | Timb Zona Inti Kedap | 27700000 | 550 | 41.5 |  | 70 | 5428 | 200 | 1000 | 500 KVA
2 | Bendungan Tiukulit | Simu | Maronge | Sumbawa | 117 | 40 | 51,0 | -8 | 41 | 22,3 | Maronge | 1991 | 17459924000 | 54 | 120 | Timb Zona Inti Kedap | 10250000 | 419 | 31.7 |  | 35 | 1800 | 600 | 980 | -
3 | Bendungan Gapit | Boal | Empang | Sumbawa | 117 | 56 | 83,6 | -8 | 47 | 42,8 | Gapit | 1996 | 14780859825.16 | 41 | 225 | Timb Zona Inti Kedap | 10300000 | 655 | 18.3 |  | 20 | 1300 | 1000 | 650 | 48 KVA
4 | Bendungan Batu Bulan | Maman | Moyo hulu | Sumbawa | 117 | 27 | 43,2 | -8 | 36 | 42,98 | Pongal | 1997 | 71246697520 | 194 | 283 | Timb Zona Inti Kedap | 48600000 | 2750 | 31.5 |  | 60 | 5576 | 2000 | 20000 | 214 KVA
5 | Bendungan Sumi | Mangge | Lambu | Bima | 118 | 57 | 28,8 | -8 | 38 | 38,0 | Tempo | 1996 | 34944087400.9 | 78 | 155.6 | Timb Zona Inti Kedap | 19400000 | 285 | 45 |  | 65 | 2795 | 1000 | 500 | 100 KW
6 | Bendungan Pelaparado | Pela | Monta | Bima | 118 | 36 | 41,5 | -8 | 43 | 120 | Parado | 1999 | 123450000000 | 85 | 104 | Timb Zona Inti Kedap | 18000000 | 315 | 61.5 |  | 60 | 3895 |  | 50 l/det | 80 KVA
7 | Bendung Plara | Lunyuk Rea | Lunyuk | Sumbawa | 117 | 13 | 382 | -8 | 54 | 748 |  | 1996 | 27414029214 | 1.275 | 21 | Batukali dilapis beton | 0 | 0 | 15 |  | 90 | 2513 | 0 | 0 | 70 KVA
B | EMBUNG
1 | Embung Mantar | Mantar | Seteluk | KSB | 116 | 48 | 92 | -8 | 36 | 395 | Mantar 1 | 1998 | 844230000 | 1.5 | 2.4 | timbunan | 143080 | 87 | 16 | 18 | 10 | 125 | 100 | 100 |  | V>500 m3, H>15 m
2 | Embung Jeruk Lone | Mura | Brang Enek | KSB | 116 | 53 | 256 | -8 | 45 | 883 |  | 2008 | 1199964650 | 1.04 | 0.45 | Pas. Batu | 58240 | 75 | 7 |  | 10 | 250 | 125 | 50
3 | Embung Tiu Rantok | Lalar Liang | Jereweh | KSB | 116 | 49 | 703 | -8 | 48 | 878 |  | 2009 | 1730000000 | 1.45 | 1 | Timbunan | 67500 | 50 | 7 | 11 | 10 | 100 | 100 | 100
4 | Embung Petara | Lampok | Brang Enek | KSB | 116 | 54 | 335 | -8 | 46 | 237 |  | 2009 | 1730000000 | 2.25 | 1 | Timbunan | 50000 | 63 | 7 | 11 | 12 | 100 | 50
5 | Embung Samarekat |  | Poto Tano | KSB | [7 empty] | 2015 | 5.808.588.500,00 |  |  |  |  | 122.71 |  | 15.3 | 15,50
6 | Embung Mengkoang | Lape | Lape Lopok | Sumbawa | 117 | 37 | 52 | -8 | 38 | 38 | Brang Nangabangka | 2000 | 1434599898 | 2.6 | 10 | timbunan | 1839000 | 100 | 16 |  | 15 | 110 | 100 | 125 |  | V>500 m3, H=15 m
7 | Embung Selante | Selante | Plampang | Sumbawa | 117 | 45 | 32 | -8 | 48 | 58 | Brang Nangagali | 1985 | 398000000 | 8.2 | 8.43 | Timbunan | 524134 | 185 | 15 |  | 26 | 612 | 250 | 100 |  | V>500 m3
8 | Embung Sepayung Dalam | Sepayung | Plampang | Sumbawa | 117 | 51 | 48 | -8 | 46 | 17 | Brang Nangagali | 1994 | 1200000000 | 8.04 | 5 | timbunan | 1550000 | 112.3 | 13 |  | 20 | 500 | 200 | 150 |  | V>500 m3, H>15 m
9 | Embung Pemasar | Simu | Plampang | Sumbawa | 117 | 38 | 55 | -8 | 40 | 44 | Brang Bera | 1997 | 1959215540 | 17.28 | 43 | timbunan | 2000000 | 242 | 18.5 |  | 20 | 620 | 1000 | 120 |  | V>500 m3, H>15 m
10 | Embung Brangkolong | Muer | Plampang | Sumbawa | 117 | 42 | 48 | -8 | 43 | 18 | Brang Kolong | 1998 | 768011000 | 6.6 | 20 | Pas. batu | 1000000 | 83 | 21 | 25 | 12 | 500 | 100 | 50 |  | V>500 m3, H>15 m
11 | Embung Sejari I | Sejari | Plampang | Sumbawa | 117 | 45 | 24 | -8 | 46 | 42 | Brang Nangagali | 1996 | 1269953179 | 10.97 | 10.76 | timbunan | 699000 | 260 | 16 |  | 20 | 500 | 100 | 50 |  | V>500 m3, H>15 m
12 | Embung Lamenta | Boal | Empang | Sumbawa | 117 | 59 | 146 | -8 | 47 | 489 | Brang Nangagali | 1995 | 910066000 | 4.6 | 15.5 | timbunan | 850000 | 167 | 23 |  | 15 | 220 | 100 | 100 |  | V>500 m3, H>15 m
13 | Embung Kaswangi | Ongko | Empang | Sumbawa | 118 | 4 | 21 | -8 | 43 | 39 | Brang Kesaming | 1999 | 1997594662 | 4.2 | 7 | timbunan | 940000 | 142 | 19 | 24 | 15 | 543 | 250 | 250 |  | V>500, H>15
14 | Embung Olat Rawa | Ngeru | Moyo Hilir | Sumbawa | 117 | 33 | 643 | -8 | 32 | 374 | Labuhan Ijuk 5 | 1997 | 159042223 | 7.1 | 50 | timbunan | 1920344 | 204 | 16 | 20 | 10 | 500 | 200 | 100 |  | H=15 m
15 | Embung Penyaring | Seketeng | Sumbawa | Sumbawa | 117 | 26 | 848 | -8 | 30 | 323 | Brang Biji | 1996 | 899968168 | 4.5 | 15 | timbunan | 337000 | 260 | 15 |  | 15 | 200 | 100 | 100 |  | H=15 m
16 | Embung Serading | Lab. Kuris | Lape | Sumbawa | 117 | 40 | 42 | -8 | 36 | 20 | Brang Nangabangka | 1999 | 655046030 | 6.2 | 11 | timbunan | 486000 | 158 | 12 | 16 | 15 | 200 | 150 | 100 |  | H>15
17 | Embung Muer | Muer | Plampang | Sumbawa | 117 | 43 | 43 | -8 | 45 | 12 | Brang Kolong | 1985 | 445000000 | 2.7 | 6 | Pas. Batu | 225000 | 170 | 15 |  | 30.5 | 286 | 50 | 100 |  | H>15 m
18 | Embung Labangka | Labangka | Plampang | Sumbawa | 117 | 43 | 52 | -8 | 50 | 206 | Brang Labangka | 1992 | 2749898000 | 6.31 | 6.4 | Pas. Batu | 83000 | 105 | 20 |  | 25 | 200 | 100 | 200 |  | V>500, H>15
19 | Embung Pernek | Pernek | Moyo Hulu | Sumbawa | 117 | 25 | 340 | -8 | 34 | 839 | Brang Pulit | 2006 | 10296607000 | 3.27 | 11.2 | timbunan | 540000 | 240 | 21 | 24 | 15 | 220 | 150 | 200 |  | V>500,
20 | Embung Sejari II | Sejari | Plampang | Sumbawa | 117 | 45 | 17 | -8 | 46 | 10 | Brang Nangagali | 1998 | 521108000 | 5.3 | 4.32 | timbunan | 72500 | 153.5 | 9 | 12 | 10 | 50 | 250 | 20 |  | V=500 m3, H>15 m
21 | Embung Jompong | Muer | Plampang | Sumbawa | 117 | 44 | 24 | -8 | 45 | 38 | Kokar Jompong | 1997 | 906102884.15 | 1.4 | 8 | timbunan | 225000 | 240 | 12 |  | 10 | 100 | 250 | 50 |  | V>500 m3, H=15 m
22 | Embung Ngeru | Ngeru | Moyo Hilir | Sumbawa | 117 | 31 | 3 | -8 | 31 | 31 |  | 1993 | 150000000 | 1.9 | 3.5 | Timbunan | 35000 | 125 | 6 |  | 6 | 120 | 500 | 50 |  | Emb Ternak
23 | Embung Mamak | Tabose | Lopok | Sumbawa | 117 | 35 | 16 | -8 | 39 | 37 | Brang Pulit | 1994 | 300000000 | 0.86 | 2 | timbunan | 42910 | 155 | 7 |  | 6 | 120 | 1000 | 50 |  | Emb Ternak
24 | Embung Songkar | Songkar | Moyo Hilir | Sumbawa | 117 | 27 | 47 | -8 | 28 | 51 |  | 1994 | 300000000 | 1.19 | 2.5 | timbunan | 130000 | 112 | 6.8 |  | 5 | 120 | 800 | 20 |  | Emb Ternak
25 | Embung Batu Bangka | Batu Bangka | Moyo Hilir | Sumbawa | 117 | 31 | 44 | -8 | 29 | 24 |  | 1994 | 375000000 | 1.2 | 5 | timbunan | 146490 | 261 | 9 |  | 10 | 120 | 700 | 15 |  | Emb Ternak
26 | Embung Sabeta | Poto | Moyo Hilir | Sumbawa | 117 | 28 | 47 | -8 | 31 | 56 |  | 1996 | 223569916 | 1 | 4 | Pas. Batu | 65000 | 55 | 6.5 |  | 4.25 | 50 | 200 | 20
27 | Embung Bantu Lanteh | Bantu Lanteh | Terano | Sumbawa | 118 | 01 | 063 | -8 | 43 | 938 | Brang Kesaming | 1996 | 223569916 | 1.3 | 4.5 | timbunan | 75000 | 150 | 6 |  | 10 | 50 | 100 | 25
28 | Embung Mata | Mata | Terano | Sumbawa | [7 empty] | 1996 | 85000000 | 1.5 | 2 | timbunan | 100000 | 40 | 7 |  | 5 | 50 | 200 | 50
29 | Embung Batu Razak | Plampang | Plampang | Sumbawa | 117 | 46 | 36 | -8 | 49 | 36 |  | 1997 | 118269546.18 | 10.6 | 1.5 | Pas. batu | 53000 | 48 | 6 | 7.5 | 10 | 50 | 200 | 15
30 | Embung Tolo Oi | Tolo Oi | Terano | Sumbawa | 118 | 14 | 46.19 | -8 | 43 | 29.24 | Sori Kwangko | 1997 | 136258944.98 | 2.5 | 2 | pas.batu | 75000 | 60 | 7 | 9 | 10 | 20 | 100 | 75
31 | Embung Aik Buak | Lape | Lape | Sumbawa | [7 empty] | 2007 | 1724991653 | 5 | 6.5 | Pas. Batu | 140000 | 105 | 8.5 | 10 | 10.5 | 125 | 150 | 50
32 | Embung Pompong | Batu Tering | Moyo Hulu | Sumbawa | 117 | 27 | 340 | -8 | 41 | 688 |  | 2007 | 5379300000 | 3.7 | 0.53 | Pas. Batu | 17000 | 50 | 8.5 |  | 8.5 | 125 | 75 | 50
33 | Embung Labuan Kuris | Lab. Kuris | Lape | Sumbawa | 117 | 40 | 42 | -8 | 36 | 20 | Brang Nangabangka | 2005 |  |  |  | Pas. Batu |  |  | 7
34 | Embung Hijrah I | Lape | Lape | Sumbawa | [7 empty] | 2006 |  |  |  | Pas. Batu |  |  | 7
NO | NAMA BENDUNGAN DAN EMBUNG | LOKASI |  |  | POSISI | [5 empty] | DAS | TAHUN | BIAYA PEMBUATAN (Rp.) | DATA TEKNIK | [7 empty] | FUNGSI |  |  |  | KETERANGAN
|  | DESA | KEC. | KAB. | BUJUR TIMUR (BT) |  |  | LINTANG SELATAN (LS) |  |  |  | PEM- |  | CA (km2) | LUAS | TIPE | VOLUME (m3) | L | H dari |  | LEBAR SPILL (m) | IRIGASI (ha) | TERNAK (Ekor) | AIR BAKU(KK) | PLTM (KVA)
[5 empty] | ° | ' | " | ° | ' | " |  | BUATAN |  |  | GENANGAN | KONSTRUKSI |  | (m) | Sungai (m) | Pondasi (m)
[12 empty] | N |  |  | (ha)
35 | Embung Hijrah II | Lape | Lape | Sumbawa | [11 empty] | Pas. Batu
36 | Embung Banda | Bantu Lanteh | Terano | Sumbawa | 118 | 03 | 27 | -8 | 42 | 21 | Brang Kesaming | 2009 |  |  |  | Timbunan
37 | Embung Sanggupasante | Soriutu | Manggelewa | Dompu | 118 | 17 | 733 | -8 | 29 | 448 | Sori Kambu | 1985 | 1090000000 | 4.4 | 18 | timbunan | 650000 | 331 | 10 | 13 | 20 | 391 | 100 | 100 |  | H=15
38 | Embung Kempo | Kempo | Manggelewa | Dompu | 118 | 15 | 203 | -8 | 30 | 648 | Sori Kempo | 1996 | 1290000548.26 | 9 | 7.1 | timbunan | 500000 | 170 | 18 | 22 | 12.5 | 255 | 200 | 200 |  | V>500 m3
39 | Embung Kesi | Kesi | Manggelewa | Dompu | 118 | 11 | 567 | -8 | 31 | 425 | Sori Bonto | 1998 | 2663549619 | 5.2 | 9.5 | timbunan | 624600 | 154 | 17 | 27 | 15 | 220 | 200 | 100 |  | V>500 m3
40 | Embung Saneo | Saneo | Dompu | Dompu | 118 | 27 | 074 | -8 | 27 | 514 | Rababaka | 1996 | 851241431 | 2.1 | 2.56 | timbunan | 320000 | 108 | 15 |  | 10 | 160 | 50 | 100 |  | H=15 m
41 | Embung Tonda Selatan | Bara | Dompu | Dompu | 118 | 21 | 387 | -8 | 35 | 012 | Rababaka | 1997 | 1834810676.73 | 3.6 | 19.5 | timbunan | 660000 | 270 | 16 | 20 | 20 | 460 | 100 | 100 |  | H>15 m
42 | Embung Jambu | Jambu | Hu'u | Dompu | 118 | 27 | 334 | -8 | 38 | 491 | Depa | 1994 | 1500000000 | 26 | 17.6 | pas.batu | 940000 | 86.5 | 12 | 15 | 50 | 700 | 150 | 50 |  | H>15 m
43 | Embung Lasi II | Kiwu | Kilo | Dompu | 118 | 26 | 428 | -8 | 17 | 922 | Sori Wai | 1999 | 1372690990 | 12 | 5 | timbunan | 202231 | 133 | 18 | 34.5 | 12 | 200 | 200 | 100 |  | H>15 m
44 | Embung Lanangga | Ranggo | Hu'u | Dompu | 118 | 29 | 856 | -8 | 36 | 784 | Labalaju | 1999 | 1764254022.84 | 4 | 5.4 | timbunan | 254550 | 136 | 15.5 | 26 | 10 | 300 | 100 | 100 |  | V>500 m3, H=15 m
45 | Embung Soncolopi | Rasabou | Hu'u | Dompu | 118 | 27 | 15 | -8 | 43 | 41 | Rasabou 1 | 1998 | 897645000 | 2.7 | 3 | timbunan | 118000 | 210 | 12 | 20 | 9 | 150 | 100 | 75 |  | H=15 m
46 | Embung Panijara | Adu | Hu'u | Dompu | 118 | 24 | 38 | -8 | 16 | 04 |  | 2011
47 | Embung Tambora | Tambora Timur |  | Dompu | [7 empty] | 2015 | 6.416.279.100 |  |  | timbunan | 140000 | 800 |  | 8 | 5
48 | Embung Kowo | Kowo | Sape | Bima | 118 | 59 | 183 | -8 | 31 | 317 | Sori Kabela | 1996 | 1416800000 | 8.22 | 5 | Timbunan | 400000 | 150 | 17 |  | 15 | 220 | 100 | 100 |  | V>500 m3
49 | Embung Ncera | Ncera | Belo | Bima | 118 | 45 | 557 | -8 | 38 | 607 | Sori Palibelo | 1995 | 1127250000 | 6.6 | 5 | Timbunan | 425000 | 125 | 14 | 18 | 14 | 238 | 150 | 200 |  | V>500 m3, H=15 m
50 | Embung Woro | Woro | Bolo | Bima | 118 | 32 | 485 | -8 | 35 | 964 | Sori Sondosia | 1998 | 1128302000 | 20.19 | 7.5 | Timbunan | 1000000 | 300 | 19.5 | 25.5 | 25 | 452 | 100 | 250 |  | H>15 m
51 | Embung Oi Toi | Tawali | Wera | Bima | 118 | 57 | 084 | -8 | 21 | 241 | Mango | 1999 | 2338724260 | 4 | 7.5 | Timbunan | 458000 | 200 | 20 | 26 | 15 | 300 | 200 | 250
52 | Embung Roi Roka | Roka | Belo | Bima | 118 | 43 | 223 | -8 | 34 | 901 | Sori Palibelo 1 | 1986 | 1346448197.89 | 15.8 | 30 | pas. Batu | 1700000 | 75 | 12 | 13.75 | 25 | 800 | 200 | 100
53 | Embung Parado Kanca | Kanca | Monta | Bima | 118 | 32 | 358 | -8 | 43 | 011 | Sori Pelaparado | 2006 | 4404283000 | 2 | 4.46 | Timbunan | 718000 | 145 | 16.5 |  | 15 | 350 | 200 | 150
54 | Embung Laju | Laju | Langgudu | Bima | 118 | 43 | 312 | -8 | 41 | 560 | Sori Lido & Sancompori | 2007 | 6576700493 | 3.4 | 3.7 | Timbunan | 485000 | 225 | 16 |  | 15 | 200 | 100 | 100
55 | Embung Wera I | Tawali | Wera | Bima | 118 | 53 | 896 | -8 | 20 | 098 | Sori Nangawera | 1991 | 200000000 | 2.5 | 1 | Pas. Batukali | 100000 | 65 | 4 | 5.5 | 5 | 10 | 500 | 20 |  | Emb Ternak
56 | Embung Wora (Wera II) | Tawali | Wera | Bima | 118 | 54 | 430 | -8 | 20 | 634 | Sori Nangawera | 1992 | 700000000 | 3.52 | 5.1 | Timbunan | 300000 | 155 | 13 | 15 | 10 | 200 | 100 | 100
57 | Embung Kelampa (Tawali II) | Tawali | Wera | Bima | [7 empty] | 2008 | 300000000 | 4.2 | 1.5 | Timbunan | 175000 | 95.7 | 8 | 9 | 12 | 0 | 400 | 0 |  | Direhab BWS th'2008
58 | Embung Waworada | Karumbu | Belo | Bima | 118 | 47 | 702 | -8 | 40 | 834 | UPT Waworada | 1998 | 762070000 | 6.7 | 7.5 | Pas. Batu | 315000 | 73 | 12 |  | 15 | 255 | 100 | 100
59 | Embung Kore | Kore | Sanggar | Bima | 118 | 17 | 675 | -8 | 23 | 937 | Sori Balambon | 1998 | 528498000 | 8.25 | 3.5 | Timbunan | 328000 | 120 | 9.5 | 17 | 15 | 125 | 200 | 100
60 | Embung Tolotangga | Tolo Uwi | Monta | Bima | 118 | 36 | 579 | -8 | 45 | 813 | Sori Nisa & Nontodue | 2008 | 9335288000 | 4.7 | 5.25 | Timbunan | 320000 | 240 | 14.8 |  | 15 | 200 | 1000 | 100
61 | Embung Nggirah I | Mangge | Lambu | Bima | 118 | 57 | 2 | -8 | 40 | 40 |  | 1996 | 85000000 | 1.2 | 1 | Timbunan | 50000 | 50 | 8 |  | 5 | 85 | 250 | 200
62 | Embung Nggirah II | Mangge | Lambu | Bima | 118 | 56 | 39 | -8 | 40 | 21 |  | 1997 | 82006000 | 1.35 | 2.3 | Timbunan | 10000 | 60 | 4 | 5 | 5 | 35 | 300 | 150
63 | Embung Ncoha | Sila | Sila | Bima | 118 | 36 | 36 | 19 | 29 | 21 | Sori Nae | 2010 |  |  |  | Timbunan |  | 180 | 15 | 22 | 15
64 | Embung Ntori Sori Nae | Maria Utara | Wawo | Bima | 118 | 52 | 41 | -8 | 29 | 58 |  | 2008 |  | 1.5 | 0.75 | Pas. batukali |  | 25
65 | Embung Maria | Maria | Wawo | Bima | 118 | 57 | 1 | -8 | 40 | 40 |  | - |  | 1 | 0.5 | Timbunan | 60 | 60 | 7 | 9 | 5 | 0 | 200 | 0
66 | Embung Ni'u 1 | Ni'u | Paruga Nae | Kota Bima | 118 | 43 | 10 | -8 | 29 | 59 |  | - |  | 1 |  | Timbunan | 5000 | 50 | 4 | 6 | 2.5 | 0 | 100 | 10
67 | Embung Ni'u 2 | Ni'u | Paruga Nae | Kota Bima | 118 | 43 | 8 | -8 | 29 | 59 |  |  |  | 0.75 |  | Pas. batukali |  |  | 2.5 | 3 | 2 | 0 | 0 | 100
68 | Embung Kolo | Kolo | Asakota | Kota Bima | [7 empty] | 2015 | 7.200.809.000 |  |  | Timbunan |  | 233 |  | 14.85 | 20
Sumber: Unit Pengelolaan Embung dan Bendungan BWS Nusa Tenggara I tahun 2015
NO | NAMA BENDUNGAN DAN EMBUNG | LOKASI |  |  | POSISI | [5 empty] | DAS | TAHUN | BIAYA PEMBUATAN (Rp.) | DATA TEKNIK | [7 empty] | FUNGSI |  |  |  | KETERANGAN
|  | DESA | KEC. | KAB. | BUJUR TIMUR (BT) |  |  | LINTANG SELATAN (LS) |  |  |  | PEM- |  | CA (km2) | LUAS | TIPE | VOLUME (m3) | L | H dari |  | LEBAR SPILL (m) | IRIGASI (ha) | TERNAK (Ekor) | AIR BAKU(KK) | PLTM (KVA)
[5 empty] | ° | ' | " | ° | ' | " |  | BUATAN |  |  | GENANGAN | KONSTRUKSI |  | (m) | Sungai (m) | Pondasi (m)
[12 empty] | N |  |  | (ha)
C | EMBUNG KECIL /CRASHPROGRAM
1 | Embung Orong Bulu | Dalam | Taliwang | KSB | [7 empty] | 1995 |  |  |  | Pasangan Batukali | 7500 | 24,00 | 4,50 |  | 5.6 | 3
2 | Embung Kokar Lian | Senayan | Seteluk | KSB | [7 empty] | 1995 |  |  |  | Pasangan Batukali | 8100 | 39,00 | 4,70 |  | 5 | 3 | 50
3 | Embung Tanah Lekat | Senayan | Seteluk | KSB | [7 empty] | 1995 |  |  |  | Pasangan Batukali | 11250 | 46,00 | 4,00 |  | 5 | 5 | 50
4 | Embung Sabedo | Sebedo | Utan Rhee | Sumbawa | [7 empty] | 1995 |  |  |  | Pasangan Batukali | 5000 | 42,00 | 3,00 |  | 5 |  | 60
5 | Embung Wonogiri | Sebedo | Utan Rhee | Sumbawa | [7 empty] | 1995 |  |  |  | Pasangan Batukali | 11250 | 27,00 | 5,00 |  | 5.8 |  | 60
6 | Embung Cantik sari | Rhee | Utan Rhee | Sumbawa | [7 empty] | 1995 |  |  |  | Pasangan Batukali | 4875 | 32,00 | 5,00 |  | 5.8 | 3
7 | Embung Batu Gong | Sumbawa | Sumbawa | Sumbawa | [7 empty] | 1995 |  |  |  | Pasangan Batukali | 8400 | 44,00 | 4,00 |  | 5 | 4
8 | Embung Mas Kerto | Sumbawa | Sumbawa | Sumbawa | [7 empty] | 1995 |  |  |  | Pasangan Batukali | 10000 | 34,00 | 5,00 |  | 5 | 5 | 30
9 | Embung Kokar Melung | Batu Tering | Moyo Hilir | Sumbawa | [7 empty] | 1995 |  |  |  | Pasangan Batukali | 5625 | 50,00 | 3,00 |  | 3 | 3 | 30
10 | Embung Aik Masam | Hijrah | Lape Lopok | Sumbawa | [7 empty] | 1995 |  |  |  | Pasangan Batukali | 7800 | 37,00 | 4,00 |  | 3.5 | 4
11 | Embung Sengkong Kuning | Lape Lopok | Lape Lopok | Sumbawa | [7 empty] | 1995 |  |  |  | Pasangan Batukali | 7300 | 35,00 | 4,50 |  | 3.5 | 3
12 | Embung Sarat babas | Lape Lopok | Lape Lopok | Sumbawa | [7 empty] | 1995 |  |  |  | Pasangan Batukali | 5700 | 35,00 | 4,50 |  | 3.5 | 3 | 40
13 | Embung Kokar Luar | Simu | Plampang | Sumbawa | [7 empty] | 1995 |  |  |  | Pasangan Batukali | 9200 | 80,00 | 3,75 |  | 3.8 | 4
14 | Embung Karang Lombok | Muer | Plampang | Sumbawa | [7 empty] | 1995 |  |  |  | Pasangan Batukali | 7400 | 47,00 | 2,75 |  | 3 | 3
15 | Embung Kokar Tiram | Boal | Empang | Sumbawa | [7 empty] | 1995 |  |  |  | Pasangan Batukali | 9000 | 51,00 | 2,75 |  | 3 | 4 | 25
16 | Embung Teluk Santong | Tlk Santong | Plampang | Sumbawa | [7 empty] | 1995 |  |  |  | Pasangan Batukali | 11250 | 34 | 5 |  | 5 | 5
17 | Embung Songgolari | Jambu | Hu'u | Dompu | [7 empty] | 1995 |  |  |  | Pasangan Batukali | 9180 | 61.3 | 2.5 |  | 2.5 | 5
18 | Embung Kandai II | Bali | Dompu | Dompu | [7 empty] | 1995 |  |  |  | Pasangan Batukali | 9000 | 34.8 | 5 |  | 5 | 4
19 | Embung Serapanda | Bali | Dompu | Dompu | [7 empty] | 1995 |  |  |  | Pasangan Batukali | 5460 | 34.2 | 3.5 |  | 3.5 | 3 | 50
20 | Embung Madaduli | Kempo | Kempo | Dompu | [7 empty] | 1995 |  |  |  | Pasangan Batukali | 7875 | 38.4 | 3.5 |  | 5 | 3 | 35
21 | Embung Sambi | Konte | Kempo | Dompu | [7 empty] | 1995 |  |  |  | Pasangan Batukali | 7500 | 24.5 | 4.5 |  | 5 | 4
22 | Embung Pada Graha | Adu | Hu'u | Dompu | [7 empty] | 1995 |  |  |  | Pasangan Batukali | 6800 | 42.35 | 4 |  | 5 | 4 | 30
23 | Embungb Doro Toi | Kandai II | Dompu | Dompu | [7 empty] | 1995 |  |  |  | Pasangan Batukali | 5040 | 21 | 4.5 |  | 3.5 | 3 | 30
24 | Embung Tawalli | Tawali | Wera | Bima | [7 empty] | 1995 |  |  |  | Pasangan Batukali | 7225 | 36.4 | 3.5 |  | 5 | 2 | 60
25 | Embung Nunggi | Nunggi | Wera | Bima | [7 empty] | 1995 |  |  |  | Pasangan Batukali | 10125 | 37.2 | 4.5 |  | 5 |  | 50
26 | Embung Boke | Boke | Sape | Bima | [7 empty] | 1995 |  |  |  | Pasangan Batukali | 10630 | 40 | 4.5 |  | 5 | 2 | 40
27 | Embung Nggembe | Nggembe | Bolo | Bima | [7 empty] | 1995 |  |  |  | Pasangan Batukali | 12000 | 39.15 | 4 |  | 5 | 6
28 | Embung Jati Baru I | Rasa Nae | Rasa Nae | Bima | [7 empty] | 1995 |  |  |  | Pasangan Batukali | 4800 | 30.35 | 4 |  | 5 |  | 20
29 | Embung Jati Baru II | Rasa Nae | Rasa Nae | Bima | [7 empty] | 1995 |  |  |  | Pasangan Batukali | 13500 | 27.8 | 3 |  | 5 | 3
30 | Embung Jia | Ji a | Sape | Bima | [7 empty] | 1995 |  |  |  | Pasangan Batukali | 5070 | 26.1 | 4 |  | 5 | 2 | 50
Sumber: Unit Pengelolaan Embung dan Bendungan BWS Nusa Tenggara I tahun 2015

## Bend-emb ws sumbawa
No | Nama Bendungan | Longitude |  |  | Latitude |  |  | Desa | Kecamatan | Kabupaten | Keterangan | Kelas
|  | ° | ' | " | ° | ' | "
1 | Bendungan Mamak | 117 | 34 | 42 | -8 | 41 | 29.2 | Mamak | Lopok | Sumbawa | OPSDA BWS NT I | Bendungan
2 | Bendungan Tiu kulit | 117 | 40 | 51 | -8 | 41 | 22.3 | Simu | Maronge | Sumbawa | OPSDA BWS NT I | Bendungan | 38
3 | Bendungan Gapit | 117 | 56 | 83.6 | -8 | 47 | 42.8 | Boal | Empang | Sumbawa | OPSDA BWS NT I
4 | Bendungan Batu Bulan | 117 | 27 | 43.2 | -8 | 36 | 42.98 | Maman | Moyo hulu | Sumbawa | OPSDA BWS NT I
5 | Bendungan Sumi | 118 | 57 | 28.8 | -8 | 38 | 38 | Mangge | Lambu | Bima | -
6 | Bendungan Pelaparado | 118 | 36 | 41.5 | -8 | 43 | 120 | Pela | Monta | Bima | -
7 | Bendung Plara | 117 | 13 | 382 | -8 | 54 | 748 | Lunyuk Rea | Lunyuk | Sumbawa | -
8 | Embung Mantar | 116 | 48 | 92 | -8 | 36 | 395 | Mantar | Seteluk | KSB | OPSDA BWS NT I
9 | Embung Jeruk Lone | 116 | 53 | 256 | -8 | 45 | 883 | Mura | Brang Enek | KSB | -
10 | Embung Tiu Rantok | 116 | 49 | 703 | -8 | 48 | 878 | Lalar Liang | Jereweh | KSB | -
11 | Embung Petara | 116 | 54 | 335 | -8 | 46 | 237 | Lampok | Brang Enek | KSB | -
12 | Embung Samarekat | 0 | 0 | 0 | 0 | 0 | 0 | 0 | Poto Tano | KSB | -
13 | Embung Mengkoang | 117 | 37 | 52 | -8 | 38 | 38 | Lape | Lape Lopok | Sumbawa | OPSDA BWS NT I
14 | Embung Selante | 117 | 45 | 32 | -8 | 48 | 58 | Selante | Plampang | Sumbawa | OPSDA BWS NT I
15 | Embung Sepayung Dalam | 117 | 51 | 48 | -8 | 46 | 17 | Sepayung | Plampang | Sumbawa | OPSDA BWS NT I
16 | Embung Pemasar | 117 | 38 | 55 | -8 | 40 | 44 | Simu | Plampang | Sumbawa | OPSDA BWS NT I
17 | Embung Brangkolong | 117 | 42 | 48 | -8 | 43 | 18 | Muer | Plampang | Sumbawa | OPSDA BWS NT I
18 | Embung Sejari I | 117 | 45 | 24 | -8 | 46 | 42 | Sejari | Plampang | Sumbawa | OPSDA BWS NT I
19 | Embung Lamenta | 117 | 59 | 146 | -8 | 47 | 489 | Boal | Empang | Sumbawa | OPSDA BWS NT I
20 | Embung Kaswangi | 118 | 4 | 21 | -8 | 43 | 39 | Ongko | Empang | Sumbawa | OPSDA BWS NT I
21 | Embung Olat Rawa | 117 | 33 | 643 | -8 | 32 | 374 | Ngeru | Moyo Hilir | Sumbawa | OPSDA BWS NT I
22 | Embung Penyaring | 117 | 26 | 848 | -8 | 30 | 323 | Seketeng | Sumbawa | Sumbawa | OPSDA BWS NT I
23 | Embung Serading | 117 | 40 | 42 | -8 | 36 | 20 | Lab. Kuris | Lape | Sumbawa | OPSDA BWS NT I
24 | Embung Muer | 117 | 43 | 43 | -8 | 45 | 12 | Muer | Plampang | Sumbawa | OPSDA BWS NT I
25 | Embung Labangka | 117 | 43 | 52 | -8 | 50 | 206 | Labangka | Plampang | Sumbawa | OPSDA BWS NT I
26 | Embung Pernek | 117 | 25 | 340 | -8 | 34 | 839 | Pernek | Moyo Hulu | Sumbawa | OPSDA BWS NT I
27 | Embung Sejari II | 117 | 45 | 17 | -8 | 46 | 10 | Sejari | Plampang | Sumbawa | -
28 | Embung Jompong | 117 | 44 | 24 | -8 | 45 | 38 | Muer | Plampang | Sumbawa | OPSDA BWS NT I
29 | Embung Ngeru | 117 | 31 | 3 | -8 | 31 | 31 | Ngeru | Moyo Hilir | Sumbawa | -
30 | Embung Mamak | 117 | 35 | 16 | -8 | 39 | 37 | Tabose | Lopok | Sumbawa | -
31 | Embung Songkar | 117 | 27 | 47 | -8 | 28 | 51 | Songkar | Moyo Hilir | Sumbawa | -
32 | Embung Batu Bangka | 117 | 31 | 44 | -8 | 29 | 24 | Batu Bangka | Moyo Hilir | Sumbawa | -
33 | Embung Sabeta | 117 | 28 | 47 | -8 | 31 | 56 | Poto | Moyo Hilir | Sumbawa | -
34 | Embung Bantu Lanteh | 118 | 01 | 063 | -8 | 43 | 938 | Bantu Lanteh | Terano | Sumbawa | -
35 | Embung Mata | 0 | 0 | 0 | 0 | 0 | 0 | Mata | Terano | Sumbawa | -
36 | Embung Batu Razak | 117 | 46 | 36 | -8 | 49 | 36 | Plampang | Plampang | Sumbawa | -
37 | Embung Tolo Oi | 118 | 14 | 46.19 | -8 | 43 | 29.24 | Tolo Oi | Terano | Sumbawa | -
38 | Embung Aik Buak | 0 | 0 | 0 | 0 | 0 | 0 | Lape | Lape | Sumbawa | -
39 | Embung Pompong | 117 | 27 | 340 | -8 | 41 | 688 | Batu Tering | Moyo Hulu | Sumbawa | -
40 | Embung Labuan Kuris | 117 | 40 | 42 | -8 | 36 | 20 | Lab. Kuris | Lape | Sumbawa | -
41 | Embung Hijrah I | 0 | 0 | 0 | 0 | 0 | 0 | Lape | Lape | Sumbawa | -
42 | Embung Hijrah II | 0 | 0 | 0 | 0 | 0 | 0 | Lape | Lape | Sumbawa | -
43 | Embung Banda | 118 | 03 | 27 | -8 | 42 | 21 | Bantu Lanteh | Terano | Sumbawa | -
44 | Embung Sanggupasante | 118 | 17 | 733 | -8 | 29 | 448 | Soriutu | Manggelewa | Dompu | OPSDA BWS NT I
45 | Embung Kempo | 118 | 15 | 203 | -8 | 30 | 648 | Kempo | Manggelewa | Dompu | OPSDA BWS NT I
46 | Embung Kesi | 118 | 11 | 567 | -8 | 31 | 425 | Kesi | Manggelewa | Dompu | OPSDA BWS NT I
47 | Embung Saneo | 118 | 27 | 074 | -8 | 27 | 514 | Saneo | Dompu | Dompu | OPSDA BWS NT I
48 | Embung Tonda Selatan | 118 | 21 | 387 | -8 | 35 | 012 | Bara | Dompu | Dompu | OPSDA BWS NT I
49 | Embung Jambu | 118 | 27 | 334 | -8 | 38 | 491 | Jambu | Hu'u | Dompu | -
50 | Embung Lasi II | 118 | 26 | 428 | -8 | 17 | 922 | Kiwu | Kilo | Dompu | OPSDA BWS NT I
51 | Embung Lanangga | 118 | 29 | 856 | -8 | 36 | 784 | Ranggo | Hu'u | Dompu | OPSDA BWS NT I
52 | Embung Soncolopi | 118 | 27 | 15 | -8 | 43 | 41 | Rasabou | Hu'u | Dompu | OPSDA BWS NT I
53 | Embung Panijara | 118 | 24 | 38 | -8 | 16 | 04 | Adu | Hu'u | Dompu | -
54 | Embung Tambora | 0 | 0 | 0 | 0 | 0 | 0 | Tambora Timur | 0 | Dompu | -
55 | Embung Kowo | 118 | 59 | 183 | -8 | 31 | 317 | Kowo | Sape | Bima | OPSDA BWS NT I
56 | Embung Ncera | 118 | 45 | 557 | -8 | 38 | 607 | Ncera | Belo | Bima | OPSDA BWS NT I
57 | Embung Woro | 118 | 32 | 485 | -8 | 35 | 964 | Woro | Bolo | Bima | OPSDA BWS NT I
58 | Embung Oi Toi | 118 | 57 | 084 | -8 | 21 | 241 | Tawali | Wera | Bima | OPSDA BWS NT I
59 | Embung Roi Roka | 118 | 43 | 223 | -8 | 34 | 901 | Roka | Belo | Bima | OPSDA BWS NT I
60 | Embung Parado Kanca | 118 | 32 | 358 | -8 | 43 | 011 | Kanca | Monta | Bima | OPSDA BWS NT I
61 | Embung Laju | 118 | 43 | 312 | -8 | 41 | 560 | Laju | Langgudu | Bima | OPSDA BWS NT I
62 | Embung Wera I | 118 | 53 | 896 | -8 | 20 | 098 | Tawali | Wera | Bima | OPSDA BWS NT I
63 | Embung Wora (Wera II) | 118 | 54 | 430 | -8 | 20 | 634 | Tawali | Wera | Bima | -
64 | Embung Kelampa (Tawali II) | 0 | 0 | 0 | 0 | 0 | 0 | Tawali | Wera | Bima | -
65 | Embung Waworada | 118 | 47 | 702 | -8 | 40 | 834 | Karumbu | Belo | Bima | OPSDA BWS NT I
66 | Embung Kore | 118 | 17 | 675 | -8 | 23 | 937 | Kore | Sanggar | Bima | -
67 | Embung Tolotangga | 118 | 36 | 579 | -8 | 45 | 813 | Tolo Uwi | Monta | Bima | OPSDA BWS NT I
68 | Embung Nggirah I | 118 | 57 | 2 | -8 | 40 | 40 | Mangge | Lambu | Bima | -
69 | Embung Nggirah II | 118 | 56 | 39 | -8 | 40 | 21 | Mangge | Lambu | Bima | -
70 | Embung Ncoha | 118 | 36 | 36 | 19 | 29 | 21 | Sila | Sila | Bima | -
71 | Embung Ntori Sori Nae | 118 | 52 | 41 | -8 | 29 | 58 | Maria Utara | Wawo | Bima | -
72 | Embung Maria | 118 | 57 | 1 | -8 | 40 | 40 | Maria | Wawo | Bima | -
73 | Embung Ni'u 1 | 118 | 43 | 10 | -8 | 29 | 59 | Ni'u | Paruga Nae | Kota Bima | -
74 | Embung Ni'u 2 | 118 | 43 | 8 | -8 | 29 | 59 | Ni'u | Paruga Nae | Kota Bima | -
75 | Embung Kolo | 0 | 0 | 0 | 0 | 0 | 0 | Kolo | Asakota | Kota Bima | -
76 | Embung Orong Bulu | 0 | 0 | 0 | 0 | 0 | 0 | Dalam | Taliwang | KSB | Embung Kecil
77 | Embung Kokar Lian | 0 | 0 | 0 | 0 | 0 | 0 | Senayan | Seteluk | KSB | Embung Kecil
78 | Embung Tanah Lekat | 0 | 0 | 0 | 0 | 0 | 0 | Senayan | Seteluk | KSB | Embung Kecil
79 | Embung Sabedo | 0 | 0 | 0 | 0 | 0 | 0 | Sebedo | Utan Rhee | Sumbawa | Embung Kecil
80 | Embung Wonogiri | 0 | 0 | 0 | 0 | 0 | 0 | Sebedo | Utan Rhee | Sumbawa | Embung Kecil
81 | Embung Cantik sari | 0 | 0 | 0 | 0 | 0 | 0 | Rhee | Utan Rhee | Sumbawa | Embung Kecil
82 | Embung Batu Gong | 0 | 0 | 0 | 0 | 0 | 0 | Sumbawa | Sumbawa | Sumbawa | Embung Kecil
83 | Embung Mas Kerto | 0 | 0 | 0 | 0 | 0 | 0 | Sumbawa | Sumbawa | Sumbawa | Embung Kecil
84 | Embung Kokar Melung | 0 | 0 | 0 | 0 | 0 | 0 | Batu Tering | Moyo Hilir | Sumbawa | Embung Kecil
85 | Embung Aik Masam | 0 | 0 | 0 | 0 | 0 | 0 | Hijrah | Lape Lopok | Sumbawa | Embung Kecil
86 | Embung Sengkong Kuning | 0 | 0 | 0 | 0 | 0 | 0 | Lape Lopok | Lape Lopok | Sumbawa | Embung Kecil
87 | Embung Sarat babas | 0 | 0 | 0 | 0 | 0 | 0 | Lape Lopok | Lape Lopok | Sumbawa | Embung Kecil
88 | Embung Kokar Luar | 0 | 0 | 0 | 0 | 0 | 0 | Simu | Plampang | Sumbawa | Embung Kecil
89 | Embung Karang Lombok | 0 | 0 | 0 | 0 | 0 | 0 | Muer | Plampang | Sumbawa | Embung Kecil
90 | Embung Kokar Tiram | 0 | 0 | 0 | 0 | 0 | 0 | Boal | Empang | Sumbawa | Embung Kecil
91 | Embung Teluk Santong | 0 | 0 | 0 | 0 | 0 | 0 | Tlk Santong | Plampang | Sumbawa | Embung Kecil
92 | Embung Songgolari | 0 | 0 | 0 | 0 | 0 | 0 | Jambu | Hu'u | Dompu | Embung Kecil
93 | Embung Kandai II | 0 | 0 | 0 | 0 | 0 | 0 | Bali | Dompu | Dompu | Embung Kecil
94 | Embung Serapanda | 0 | 0 | 0 | 0 | 0 | 0 | Bali | Dompu | Dompu | Embung Kecil
95 | Embung Madaduli | 0 | 0 | 0 | 0 | 0 | 0 | Kempo | Kempo | Dompu | Embung Kecil
96 | Embung Sambi | 0 | 0 | 0 | 0 | 0 | 0 | Konte | Kempo | Dompu | Embung Kecil
97 | Embung Pada Graha | 0 | 0 | 0 | 0 | 0 | 0 | Adu | Hu'u | Dompu | Embung Kecil
98 | Embungb Doro Toi | 0 | 0 | 0 | 0 | 0 | 0 | Kandai II | Dompu | Dompu | Embung Kecil
99 | Embung Tawalli | 0 | 0 | 0 | 0 | 0 | 0 | Tawali | Wera | Bima | Embung Kecil
100 | Embung Nunggi | 0 | 0 | 0 | 0 | 0 | 0 | Nunggi | Wera | Bima | Embung Kecil
101 | Embung Boke | 0 | 0 | 0 | 0 | 0 | 0 | Boke | Sape | Bima | Embung Kecil
102 | Embung Nggembe | 0 | 0 | 0 | 0 | 0 | 0 | Nggembe | Bolo | Bima | Embung Kecil
103 | Embung Jati Baru I | 0 | 0 | 0 | 0 | 0 | 0 | Rasa Nae | Rasa Nae | Bima | Embung Kecil
104 | Embung Jati Baru II | 0 | 0 | 0 | 0 | 0 | 0 | Rasa Nae | Rasa Nae | Bima | Embung Kecil
105 | Embung Jia | 0 | 0 | 0 | 0 | 0 | 0 | Ji a | Sape | Bima | Embung Kecil
Sumber: | 1. Unit Pengelolaan Embung dan Bendungan BWS Nusa Tenggara I tahun 2015
2. Satker OPSDA Nusa Tenggara I, BWS Nusa Tenggara I tahun 2015

## Bendungan_embung yang di_op
BENDUNGAN DAN EMBUNG DI WILAYAH SUNGAI LOMBOK YANG OPERASIONAL DAN PEMELIHARAANNYA OLEH BWS NUSA TENGGARA ITAHUN 2015
NO | NAMA BENDUNGAN DAN EMBUNG | LOKASI |  |  | POSISI | [5 empty] | DAS | TAHUN | BIAYA | DATA TEKNIK | [7 empty] | FUNGSI |  |  |  | KETERANGAN
|  | DESA | KEC. | KAB. | LONGITUDE |  |  | LOTITUDE |  |  |  | PEM | PEMBUATAN | CA | LUAS | TIPE | VOLUME | L | H dari |  | LEBAR | IRIGASI | TERNAK | AIR BAKU | PLTM
[5 empty] | ° | ' | " | ° | ' | " |  | BUATAN | (Rp.) | (km2) | GENANGAN | KONSTRUKSI | (m3) | (m) | Sungai | Pondasi | SPILL | (ha) | (Ekor) | (KK) | (KVA)
[15 empty] | (ha) |  |  |  | (m) | (m) | (m)
I | BENDUNGAN
1 | Bendungan Batujai | Batujai | Praya Barat | Loteng | 116 | 15 | 275 | -8 | 44 | 69 | Dodokan | 1977 | 13956570000 | 169 | 890 | Timb Zona Inti Kedap | 18200000 | 1300 | 16 | 16 | 44 | 3139.58 | 1500 | 60 s/d 90 l/dt | 130 KVA | data kajian terbaru
2 | Bendungan Pengga | Plambik | Praya Barat Daya | Loteng | 116 | 11 | 200 | -8 | 45 | 23 | Dodokan | 1991 | 40000000000 | 340 | 430 | Timb Zona Inti Kedap | 27000000 | 683 | 33.5 | 34 | 65 | 3589 | 1862 | 1000 | 400 KVA
3 | Bendungan Pandanduri | Swangi | Sakra | Lotim | 116 | 26 | 5.53 | -8 | 39 | 34,49 | Palung | 2011 |  | 64,51 | 315,70 | Timb Zona Inti Tegak | 27002000 | 950 | 42 | 24 |  | 5168
II | EMBUNG
| Lombok Barat |  | `
4 | Embung Kengkang | Sekotong Tengah | Sekotong | Lobar | 116 | 2 | 56 | -8 | 48 | 35 | Kelep | 1994 | 952727000 | 3.5 | 11 | Timb Tanah | 450000 | 182 | 15 | 18 | 10 | 10 | 150 | 21 | 0
5 | Embung Telaga Lebur | Sekotong Tengah | Sekotong | Lobar | 116 | 2 | 18 | -8 | 47 | 24 | Kelep | 2008 | 19207560204 | 10.5 | 16.3 | Timb Tanah | 1376000 | 200 | 21 | 23.5 | 15 | 210 | 100 | 125 | 0
6 | Embung Tibu Kuning | Batu Putik | Sekotong | Lobar | 116 | 54 | 22 | -8 | 46 | 55 | Brambang | 2007 | 15763115000 | 9.5 | 23 | Timb Tanah | 1249000 | 170 | 20 | 24 | 15 | 235 | 150 | 150 | 0
Lombok Tengah
7 | Embung Surabaya | Jontlak | Praya | Loteng | 116 | 17 | 37 | -8 | 42 | 32 | Dodokan | 1937 | 3458661000 | 28.67 | 3.75 | Pas Bt Kali | 300000 | 133 | 24.5 | 23 | 76.75 | 3239 | 100 | 160 | 0 | Suplesi ke Bd Srby
8 | Embung Jangkih Jawa | Mangkung | Praya Barat | Loteng | 116 | 11 | 34 | -8 | 49 | 31 | Dodokan | 1997 | 257779662 | 10.7 | 30.4 | Timb Tanah | 896000 | 135 | 15.5 | 17.5 | 15 | 301 | 116 | 572 | 0
9 | Embung Batu Bokah | Banyu Urip | Praya Barat | Loteng | 116 | 12 | 32 | -8 | 51 | 4 | Dodokan | 1993 | 3534592153 | 3.62 | 27.5 | Timb Tanah | 1560000 | 350 | 21.2 | 23.5 | 10 | 305 | 36 | 102 | 0
10 | Embung Sepit | Pengembur | Praya Barat | Loteng | 116 | 15 | 38 | -8 | 49 | 39 | Dodokan | 1984 | 578424372 | 1.31 | 27.5 | Timb Tanah | 620000 | 138 | 21.4 | 13 | 4 | 175 | 124 | 100 | 0
11 | Embung Mapasan | Plambik | Praya Barat Daya | Loteng | 116 | 8 | 58.5 | -8 | 44 | 34.3 | Dodokan | 2003 | 830933000 | 1.6 | 6.5 | Timb Tanah | 652866 | 93.5 | 12.29 | 13 | 10 | 180 | 30 | 20 | 0
12 | Embung Pare | Semoyang | Praya Timur | Loteng | 116 | 23 | 35 | -8 | 48 | 3 | Pare | 1982 | 365661000 | 1.25 | 2.52 | Pas Bt Kali | 767500 | 103 | 11.55 | 13 | 10 | 600 | 45 | 421 | 0 | Suplesi ke bd Pare
13 | Embung Bringe | Lekor | Janapria | Loteng | 116 | 25 | 23 | -8 | 43 | 27 | Rere | 1983 | 490010000 | 1.31 | 1.75 | Pas batu + Timbunan | 190000 | 81 | 18.75 | 20.5 | 6 | 350 | 63 | 41 | 0
14 | Embung Pancor | Tumpek | Pujut | Loteng | 116 | 13 | 39 | -8 | 53 | 7 | Mawun | 1993 | 1370980000 | 2.25 | 8.8 | Timb Tanah | 428000 | 134 | 9 | 13.7 | 12 | 119 | 22 | 25 | 0
15 | Embung Jelantik | Jelantik | Jonggat | Loteng | 116 | 13 | 12 | -8 | 39 | 42 | Dodokan | 1997 | 1201340000 | 4.5 | 8.5 | Timb Tanah | 543000 | 125 | 16 | 16 | 17.5 | 350 | 12 | 56 | 0 | Suplesi ke Bd Bilekere
Lombok Timur
16 | Embung Batu Nampar | Batu Nampar | Keruak | Lotim | 116 | 24 | 7 | -8 | 49 | 14 | Pare | 1994 | 1297159000 | 6.7 | 6.75 | Timb Tanah | 292029 | 224 | 16.25 | 18 | 35 | 0 | 0 | 0
17 | Embung Lingkuk Lamun | Sepit | Keruak | Lotim | 116 | 27 | 50 | -8 | 44 | 40 | Rere | 1980 | 298719329 | 0.75 | 7.24 | Pas Bt Kali | 252850 | 125 | 14 | 15 | 8.5 | 165 | 1140 | 75
18 | Embung Gunung Paok | Perian | Montong Gading | Lotim | 116 | 23 | 23 | -8 | 33 | 1 | Palung | 1981 | 96435000 | 1.42 | 3.6 | Timb Tanah | 226800 | 121 | 15 | 17 | 13.5 | 51 | 35 | 100
19 | Embung Senang | Batuyang | Swela | Lotim | 116 | 35 | 56 | -8 | 33 | 30 | Tanggek | 1995 | 1098289000 | 4.32 | 4 | Timb Tanah | 262876 | 123 | 15.5 | 18.5 | 15 | 200 | 146 | 121
20 | Embung Peneda Gandor | Peneda Gandor | Labuhan Haji | Lotim | 116 | 32 | 32 | -8 | 41 | 6 | Aik ampat | 2004 | 3906253000 | 6.5 | 8.142 | Pas. Bt.Kali | 913628 | 144.5 | 14 | 15.7 | 20 | 224 | - | 200
21 | Embung Kali Ujung | Rensing | Sakra | Lotim | 116 | 27 | 31 | -8 | 43 | 29 | Rere | 1994 | 918191000 | 2.85 | 2.25 | Pas Bt Kali | 103720 | 80 | 13.75 | 15 | 14 | 184 | 114 | 350
Sumber: Satker OPSDA Nusa Tenggara I, BWS Nusa Tenggara I Tahun 2015

## Lombok 2015
DATA TEKNIK BENDUNGAN DAN EMBUNG DI WILAYAH SUNGAI LOMBOK TAHUN 2015
NO | NAMA BENDUNGAN DAN EMBUNG | LOKASI |  |  | POSISI | [5 empty] | DAS | TAHUN | BIAYA | DATA TEKNIK | [7 empty] | FUNGSI |  |  |  | KETERANGAN
|  | DESA | KEC. | KAB. | LONGITUDE |  |  | LOTITUDE |  |  |  | PEM | PEMBUATAN | CA | LUAS | TIPE | VOLUME | L | H dari |  | LEBAR | IRIGASI | TERNAK | AIR BAKU | PLTM
[5 empty] | ° | ' | " | ° | ' | " |  | BUATAN | (Rp.) | (km2) | GENANGAN | KONSTRUKSI | (m3) | (m) | Sungai | Pondasi | SPILL | (ha) | (Ekor) | (KK) | (KVA)
[15 empty] | (ha) |  |  |  | (m) | (m) | (m)
I | BENDUNGAN/BD. KARET
1 | Bendungan Batujai | Batujai | Praya Barat | Loteng | 116 | 15 | 275 | -8 | 44 | 69 | Dodokan | 1977 | 13956570000 | 169 | 890 | Timb Zona Inti Kedap | 18200000 | 1300 | 16 | 16 | 44 | 3139.58 | 1500 | 0 | 130 KVA | data kajian terbaru
2 | Bendungan Pengga | Plambik | Praya Barat Daya | Loteng | 116 | 11 | 200 | -8 | 45 | 23 | Dodokan | 1991 | 40000000000 | 340 | 430 | Timb Zona Inti Kedap | 27000000 | 683 | 33.5 | 34 | 65 | 3589 | 1862 | 1000 | 400 KVA
3 | Bendungan Pandanduri | Swangi | Sakra | Lotim | 116 | 26 | 5.53 | -8 | 39 | 34.49 | Palung | 2011 |  | 64.51 | 315.7 | Timb Zona Inti Tegak | 27002000 | 950 | 42 | 24 |  | 5168
4 | Bendung Baturiti | Kebun Ayu | Gerung | Lobar | 116 | 5 | 351 | -8 | 38 | 69 | Babak | 1996 |  | 0 | 3 | Bendung Karet | 225000 | 38 | 5 | 6.5 | 38 | 560 | 35 | 200
II | EMBUNG |  | `
1 | Embung Bayan | Mumbul Sari | Bayan | Lom-utara | 116 | 19 | 52 | -8 | 14 | 50 | Rembat | 1991 | 367207320 | 7.2 | 2.5 | Pas Bt Kali | 75000 | 170 | 6 | 8 | 20 | 0 | 20 | 100 | 0
2 | Embung Lokok Tawah | Akar-akar | Bayan | Lom-utara | 116 | 21 | 1 | -8 | 15 | 55 | Menangen | 1997 | 1103190000 | 1.2 | 1.65 | Timb Tanah | 37367 | 125 | 10 | 13 | 8.65 | 163 | 47 | 100 | 0
3 | Embung Gegurik | Akar-akar | Bayan | Lom Utara | 116 | 20 | 46 | -8 | 15 | 26 | Lebak | 2008 | 3996040000 | 2 | 7 | Timb Tanah | 110000 | 125 | 15 | 18.5 | 12.5 | 200 | 75 | 150 | 0
4 | Embung Kengkang | Sekotong Tengah | Sekotong | Lobar | 116 | 2 | 56 | -8 | 48 | 35 | Kelep | 1994 | 952727000 | 3.5 | 11 | Timb Tanah | 450000 | 182 | 15 | 18 | 10 | 10 | 150 | 21 | 0
5 | Embung Telekong I | Sekotong Tengah | Sekotong | Lobar | 116 | 4 | 53 | -8 | 44 | 35 | Jelateng | 1996 | 231997485 | 0.75 | 2.5 | Timb Tanah | 45000 | 97 | 8 | 10 | 10 | 5 | 52 | 72 | 0
6 | Embung Telekong II | Sekotong Tengah | Sekotong | Lobar | 116 | 4 | 42 | -8 | 44 | 48 | Jelateng | 1996 | 345590515 | 0.5 | 2 | Pas Bt Kali | 55000 | 47 | 4 | 6.5 | 7 | 75 | 74 | 100 | 0
7 | Embung Telaga Lebur | Sekotong Tengah | Sekotong | Lobar | 116 | 2 | 18 | -8 | 47 | 24 | Kelep | 2008 | 19207560204 | 10.5 | 16.3 | Timb Tanah | 1376000 | 200 | 21 | 23.5 | 15 | 210 | 100 | 125 | 0
8 | Embung Tibu Kuning | Batu Putik | Sekotong | Lobar | 116 | 54 | 22 | -8 | 46 | 55 | Brambang | 2007 | 15763115000 | 9.5 | 23 | Timb Tanah | 1249000 | 170 | 20 | 24 | 15 | 235 | 150 | 150 | 0
9 | Embung Bantir | Dasan Geres | Gerung | lobar | 116 | 8 | 56 | -8 | 43 | 12 | Dodokan | 1980 | 0 | 0.5 | 1.2 | Timb Tanah | 50000 | 60 | 4 | 5 | 4 | 65 | 25 | 25 | 0
10 | Embung Bentenu | Dasan Geres | Gerung | Lobar | 116 | 8 | 56 | -8 | 43 | 45 | Dodokan | 1980 | 0 | 0.5 | 1.7 | Timb Tanah | 55000 | 60 | 4 | 5 | 3 | 60 | 25 | 25 | 0
11 | Embung Mareje | Mareje | Lembar | Lobar | [6 empty] | Jelateng | 2009 | 370000000 | 3 | 3.75 | Pas Bt Kali | 5625 | 40 | 4 | 0 | 0 | 0 | 0 | 0 | 0
12 | Embung Teloke | Senteluk | Batu Layar | Lobar | 116 | 4 | 53 | -8 | 31 | 2.932 |  | 2015 | 2818587000 |  |  |  |  | 34.86 |  | 10 | 14.85
13 | Embung Ketapang | Batu Putih | Sekotong | Lobar | 115 | 53 | 20.708 | -8 | 47 | 1.817 |  | 2015 | 1644337200 |  |  |  |  | 51 |  | 6 | 14
14 | Embung Surabaya | Jontlak | Praya | Loteng | 116 | 17 | 37 | -8 | 42 | 32 | Dodokan | 1937 | 3458661000 | 28.67 | 3.75 | Pas Bt Kali | 300000 | 133 | 24.5 | 23 | 76.75 | 3239 | 100 | 160 | 0 | Suplesi ke Bd Srby
15 | Embung Tanggor | Braim | Praya | Loteng | 116 | 20 | 42 | -8 | 41 | 55 | Dodokan | 1981 | 527157250 | 0.9 | 2.15 | Timb Tanah | 175000 | 75 | 8.45 | 8 | 6 | 228 | 50 | 52 | 0
16 | Embung Dakung | Braim | Praya | Loteng | 116 | 20 | 20 | -8 | 42 | 48 | Dodokan | 1980 | 21316000 | 2.36 | 2 | Timb Tanah | 80000 | 71 | 8.62 | 8 | 10 | 250 | 72 | 64 | 0
17 | Embung Bodak | Montong Terep | Praya | Loteng | 116 | 18 | 13 | -8 | 38 | 47 | Dodokan | 1996 | 352719850 | 4.6 | 8.5 | Timb Tanah | 130000 | 105.58 | 7 | 9 | 25 | 200 | 81 | 350 | 0
18 | Embung Perandap | Bunut Baok | Praya | Loteng | 116 | 17 | 53 | -8 | 40 | 21 | Dodokan | 2004 | 450000000 | 2.5 | 0.65 | Pas Bt Kali | 18000 | 35 | 7 | 8 | 10 | 35 | 50 | - | 0
19 | Embung Gerantung | Gerantung | Praya | Loteng | 116 | 18 | 34 | -8 | 42 | 49 | Dodokan | 2006 | 1053420000 | 1.07 | 1.5 | Pas Bt Kali | 22691 | 46 | 8 | 10 | 7 | 75 | 50 | 75 | 0
20 | Embung Jurang Jaler | Jurang Jaler | Praya | Loteng | 116 | 19 | 1 | -8 | 41 | 45 | Dodokan | 1980 | 34120000 | 4.62 | 1.2 | Pasangan batukali | 38400 | 40 | 5.7 | 13 | 6 | 200 | 0 | 123 | 0
21 | Embung Pengadang | Pengadang | Praya | Loteng | 116 | 19 | 40 | -8 | 40 | 44 | Dodokan | 1980 | 9618000 | 0.85 | 2 | Pas Bt Kali | 80000 | 71 | 8.62 | 8 | 5 | 300 | 70 | 28 | 0
22 | Embung Bubuk | Bodak | Praya | Loteng | 116 | 18 | 213 | 08 | 38 | 778 | Dodokan | 1981 | 28605000 | 0.44 | 1 | Timb Tanah | 21000 | 60 | 3.5 | 5 | 3.5 | 100 | 28 | 22 | 0
23 | Embung Pejanggik | Pejanggik | Praya | Loteng | 116 | 19 | 38 | -8 | 45 | 20 | Renggung | 1983 | 296890000 | 1.5 | 2.65 | Pas Bt Kali | 157790 | 98.5 | 12 | 15 | 4 | 135 | 65 | 64 | 0
24 | Embung Bebie | Aikmual | Praya | Loteng | 116 | 16 | 56 | -8 | 38 | 53 | Dodokan | 1997 | 287531000 | 4.18 | 0.8 | Pas Bt Kali | 56200 | 72.26 | 7 | 9 | 10 | 50 | 43 | 36 | 0
25 | Embung Bage | Aikmual | Praya | Loteng | 116 | 19 | 37 | -8 | 40 | 12 | Dodokan | 2007 | 524505000 | 3.5 | 0.8 | Pas Batu+timbunan | 160000 | 135 | 6 | 9 | 6 | 150 | 50 | 100 | 0
26 | Embung Kepok | Aikmual | Praya | Loteng | 116 | 22 | 16.6 | -8 | 39 | 49.4 | Dodokan | 2007 | 524505000 | 4 | 0.75 | Pas Batu+timbunan | 150000 | 95 | 9 | 11 | 6 | 160 | 25 | 100 | 0
27 | Embung Lendang Batah | Aikmual | Praya | Loteng | 116 | 17 | 10 | -8 | 38 | 45 | Dodokan | 1984 | 0 | 0.67 | 1.5 | Timb Tanah | 60000 | 60 | 5 | 5.7 | 4 | 60 | 15 | 50 | 0
28 | Embung Jangkih Jawa | Mangkung | Praya Barat | Loteng | 116 | 11 | 34 | -8 | 49 | 31 | Dodokan | 1997 | 257779662 | 10.7 | 30.4 | Timb Tanah | 896000 | 135 | 15.5 | 17.5 | 15 | 301 | 116 | 572 | 0
29 | Embung Orogendang | Mangkung | Praya Barat | Loteng | 116 | 12 | 38 | -8 | 49 | 21 | Dodokan | 1982 | 262940000 | 0.75 | 3.5 | Timb Tanah | 157500 | 110 | 8.8 | 11.5 | 10 | 123 | 163 | 52 | 0
30 | Embung Juwet | Mangkung | Praya Barat | Loteng | 116 | 10 | 38 | -8 | 51 | 1 | Dodokan | 1983 | 0 | 0.6 | 2 | Timb Tanah | 100000 | 70 | 6 | 7 | 3 | 50 | 20 | 25 | 0
31 | Embung Patra 1 | Mangkung | Praya Barat | Loteng | 116 | 11 | 14 | -8 | 49 | 4 | Dodokan | 1980 | 0 | 0.6 | 1.2 | Timb Tanah | 40000 | 60 | 5 | 6 | 3 | 40 | 10 | 10 | 0
32 | Embung Patra 2 | Mangkung | Praya Barat | Loteng | 116 | 11 | 29 | -8 | 49 | 9 | Dodokan | 1982 | 0 | 0.7 | 1.25 | Timb Tanah | 38000 | 65 | 5 | 6 | 3 | 42 | 10 | 10 | 0
33 | Embung Batu Bokah | Banyu Urip | Praya Barat | Loteng | 116 | 12 | 32 | -8 | 51 | 4 | Dodokan | 1993 | 3534592153 | 3.62 | 27.5 | Timb Tanah | 1560000 | 350 | 21.2 | 23.5 | 10 | 305 | 36 | 102 | 0
34 | Embung Sepit | Pengembur | Praya Barat | Loteng | 116 | 15 | 38 | -8 | 49 | 39 | Dodokan | 1984 | 578424372 | 1.31 | 27.5 | Timb Tanah | 620000 | 138 | 21.4 | 13 | 4 | 175 | 124 | 100 | 0
35 | Embung Bonder | Bonder | Praya Barat | Loteng | 116 | 13 | 42 | -8 | 46 | 14 | Dodokan | 1996 | 316827549 | 8.67 | 3.75 | Timb Tanah | 300000 | 133 | 11 | 8 | 10 | 5 | 74 | 75 | 0 | tidak ada jaringan
36 | Embung Bombas | Kateng | Praya Barat | Loteng | 116 | 14 | 25 | -8 | 49 | 31 | Dodokan | 1982 | 370270000 | 1.6 | 4.85 | Timb Tanah | 289100 | 122.3 | 8.5 | 11.5 | 20 | 206 | 100 | 100 | 0
37 | Embung Mapasan | Plambik | Praya Barat Daya | Loteng | 116 | 8 | 58.5 | -8 | 44 | 34.3 | Dodokan | 2003 | 830933000 | 1.6 | 6.5 | Timb Tanah | 652866 | 93.5 | 12.29 | 13 | 10 | 180 | 30 | 20 | 0
38 | Embung Ngabok | Plambik | Praya Barat Daya | Loteng | 116 | 10 | 57 | -8 | 46 | 4 | Dodokan | 1982 | 0 | 0.6 | 1 | Timb Tanah | 39000 | 50 | 4 | 5 | 4 | 25 | 30 | 15 | 0
NO | NAMA BENDUNGAN DAN EMBUNG | LOKASI |  |  | POSISI | [5 empty] | DAS | TAHUN | BIAYA | DATA TEKNIK | [7 empty] | FUNGSI |  |  |  | KETERANGAN
|  | DESA | KEC. | KAB. | LONGITUDE |  |  | LOTITUDE |  |  |  | PEM | PEMBUATAN | CA | LUAS | TIPE | VOLUME | L | H dari |  | LEBAR | IRIGASI | TERNAK | AIR BAKU | PLTM
[5 empty] | ° | ' | " | ° | ' | " |  | BUATAN | (Rp.) | (km2) | GENANGAN | KONSTRUKSI | (m3) | (m) | Sungai | Pondasi | SPILL | (ha) | (Ekor) | (KK) | (KVA)
[15 empty] | (ha) |  |  |  | (m) | (m) | (m)
39 | Embung Rurut | Plambik | Praya Barat Daya | Loteng | 116 | 8 | 58 | -8 | 44 | 34 | Dodokan | 1980 | 0 | 0.6 | 1.2 | Timb Tanah | 40000 | 50 | 4.5 | 6 | 3 | 30 | 15 | 5 | 0
40 | Embung Batu Jangkih | Montong Sapah | Praya Barat Daya | Loteng | 116 | 8 | 53 | -8 | 49 | 51 | Kelep | 1996 | 257779660 | 0.75 | 3.5 | Timb Tanah | 130000 | 124.4 | 10 | 11 | 3 | 100 | 46 | 41 | 0
41 | Embung Aik Mual/Torok aik beleq | Montong Sapah | Praya Barat Daya | Loteng | 116 | 7 | 24 | -8 | 50 | 20 | Kelep | 2000 | 283975000 | 0.5 | 0.86 | Pas Bt Kali | 60000 | 28.4 | 5 | 7 | 3 | 25 | 50.5 | 10 | 0
42 | Embung Sware | Montong Sapah | Praya Barat Daya | Loteng | 116 | 8 | 9 | -8 | 50 | 11 | Kelep | 1983 | 0 | 0.7 | 2 | Timb Tanah | 100000 | 60 | 6 | 7 | 4 | 100 | 50 | 30 | 0
43 | Embung Montong Azan | Montong Sapah | Praya Barat Daya | Loteng | 116 | 7 | 28 | -8 | 50 | 19 | Kelep | 1983 | 0 | 0.5 | 1.2 | Timb Tanah | 56000 | 88 | 5 | 6 | 3 | 70 | 25 | 20 | 0
44 | Embung Sombeng II | Montong Sapah | Praya Barat Daya | Loteng | 116 | 7 | 36 | -8 | 50 | 45 | Tongker | 1983 | 0 | 0.8 | 0.8 | Timb Tanah | 76000 | 72 | 6 | 7 | 3 | 50 | 30 | 20 | 0
45 | Embung Sombeng I | Montong Sapah | Praya Barat Daya | Loteng | 116 | 7 | 48 | -8 | 50 | 56 | Tongker | 1983 | 0 | 0.7 | 0.75 | Timb Tanah | 60000 | 70 | 5 | 6 | 3 | 70 | 35 | 20 | 0
46 | Embung Masjid | Montong Sapah | Praya Barat Daya | Loteng | 116 | 8 | 30 | -8 | 48 | 58 | Kelep | 1982 | 0 | 1.2 | 2 | Timb Tanah | 75000 | 60 | 7 | 8 | 4 | 100 | 25 | 25 | 0
47 | Embung Darak | Montong Sapah | Praya Barat Daya | Loteng | 116 | 9 | 0 | -8 | 48 | 37 | Kelep | 1980 | 0 | 0.7 | 1.5 | Timb Tanah | 55000 | 70 | 5 | 6 | 4 | 70 | 25 | 5 | 0
48 | Embung Lamben | Montong Sapah | Praya Barat Daya | Loteng | 116 | 8 | 36 | -8 | 49 | 34 | Kelep | 1982 | 0 | 0.85 | 1 | Timb Tanah | 32000 | 70 | 4 | 5 | 2 | 60 | 10 | 10 | 0
49 | Embung Montong Sapah 1 | Montong Sapah | Praya Barat Daya | Loteng | 116 | 8 | 33 | -8 | 47 | 45 | Kelep | 1982 | 0 | 0.75 | 1 | Timb Tanah | 45000 | 50 | 4 | 5 | 4 | 50 | 25 | 10 | 0
50 | Embung Leman | Kabul | Praya Barat Daya | Loteng | 116 | 10 | 25 | -8 | 46 | 38 | Dodokan | 1985 | 0 | 0.65 | 1 | Timb Tanah | 42000 | 50 | 4 | 5 | 4 | 50 | 10 | 12 | 0 |  | 76
51 | Embung Preak | Kabul | Praya Barat Daya | Loteng | 116 | 11 | 56 | -8 | 47 | 38 | Dodokan | 1980 | 0 | 0.6 | 1.5 | Timb Tanah | 36000 | 60 | 4 | 5 | 4 | 45 | 15 | 0 | 0
52 | Embung Tabaer | Kabul | Praya Barat Daya | Loteng | 116 | 10 | 27 | -8 | 47 | 26 | Dodokan | 1982 | 0 | 0.7 | 0.75 | Timb Tanah | 35000 | 60 | 5 | 6 | 3 | 35 | 15 | 10 | 0
53 | Embung Pare | Semoyang | Praya Timur | Loteng | 116 | 23 | 35 | -8 | 48 | 3 | Pare | 1982 | 365661000 | 1.25 | 2.52 | Pas Bt Kali | 767500 | 103 | 11.55 | 13 | 10 | 600 | 45 | 421 | 0 | Suplesi ke bd Pare
54 | Embung Goa | Lajut | Praya Tengah | Loteng | 116 | 18 | 33 | -8 | 44 | 48 | Renggung | 1982 | 172804000 | 1.37 | 1.37 | Timb Tanah | 157700 | 200 | 10 | 13.5 | 5 | 82 | 174 | 41 | 0
55 | Embung Bual Pancor | Jontlak | Praya Tengah | Loteng | 116 | 19 | 39 | -8 | 42 | 59 | Dodokan | 2008 | 2000000000 | 4.91 | 1.5 | Pas. Batukali | 40000 | 80.62 | 6.5 | 9.5 | 9.7 | 100 | 25 | 100 | 0
56 | Embung Batu Nyale | Batunyala | Praya Tengah | Loteng | 116 | 18 | 34 | -8 | 43 | 32 | Dodokan | 1982 | 0 | 1.1 | 1.2 | Timb Tanah | 50000 | 55 | 5 | 6 | 4 | 48 | 10 | 5 | 0
57 | Embung Jerujuk | Kelebuh | Praya Tengah | Loteng | 116 | 20 | 23 | -8 | 43 | 59 | Renggung | 1982 | 0 | 0.7 | 1 | Timb Tanah | 45000 | 60 | 5 | 5.7 | 3.5 | 50 | 10 | 15 | 0
58 | Embung Kelebuh | Kelebuh | Praya Tengah | Loteng | [7 empty] | 2009 |  | 0.75 | 1 | Pas batu + Timbunan | 20000 | 100 | 3 | 4 | 3 | 75 | 0 | 50
59 | Embung Bringe | Lekor | Janapria | Loteng | 116 | 25 | 23 | -8 | 43 | 27 | Rere | 1983 | 490010000 | 1.31 | 1.75 | Pas batu + Timbunan | 190000 | 81 | 18.75 | 20.5 | 6 | 350 | 63 | 41 | 0
60 | Embung Jongkor | Lekor | Janapria | Loteng | 116 | 24 | 15 | -8 | 43 | 53 | Pare | 1981 | 168710000 | 0.75 | 0.96 | Timb Tanah | 21000 | 96 | 7 | 9 | 6 | 15 | 42 | 30 | 0
61 | Embung Melat I | Lekor | Janapria | Loteng | 116 | 24 | 25 | -8 | 42 | 49 | Pare | 1981 | 97060000 | 0.5 | 1.25 | Timb Tanah | 30600 | 100 | 8.25 | 8.5 | 4 | 35 | 78 | 56 | 0
62 | Embung Melat II | Lekor | Janapria | Loteng | 116 | 24 | 13 | -8 | 43 | 31 | Pare | 1983 | 80979000 | 0.8 | 1.13 | Timb Tanah | 42873 | 92 | 8.5 | 8.5 | 5 | 25 | 35 | 25 | 0
63 | Embung Inan Ratu | Lekor | Janapria | Loteng | 116 | 25 | 38 | -8 | 43 | 25 | Rere | 1995 | 434650000 | 2.2 | 1.65 | Pas Bt Kali | 91200 | 87 | 14.5 | 9.5 | 5 | 100 | 58 | 28 | 0
64 | Embung Pendem | Pendem | Janapria | Loteng | 116 | 23 | 3 | -8 | 40 | 40 | Renggung | 1981 | 66670000 | 1.6 | 2.75 | Timb Tanah | 72785 | 85 | 3 | 7 | 3 | 138 | 89 | 22 | 0
65 | Embung Kuangsampi | Pendem | Janapria | Loteng | 116 | 23 | 20 | -8 | 41 | 8 | Renggung | 1981 | 42570000 | 1.6 | 2.5 | Timb Tanah | 71785 | 134 | 4.5 | 6 | 6 | 91 | 36 | 28 | 0
66 | Embung Loang Make | Loang Make | Janapria | Loteng | 116 | 23 | 37 | -8 | 42 | 42 | Pare | 1984 | 175459000 | 1.4 | 2.1 | Timb Tanah | 58800 | 86 | 4.5 | 6 | 5 | 100 | 78 | 56 | 0
67 | Embung Monjong 1 | Loang Make | Janapria | Loteng | 116 | 24 | 11 | -8 | 42 | 20 | Pare | 1980 | 0 | 0.7 | 1.2 | Timb Tanah | 42000 | 55 | 4.5 | 5 | 3 | 50 | 15 | 5 | 0
68 | Embung Monjong 2 | Loang Make | Janapria | Loteng | 116 | 24 | 20 | -8 | 42 | 11 | Pare | 1982 | 0 | 0.8 | 1 | Timb Tanah | 37000 | 50 | 4.5 | 5 | 3 | 60 | 15 | 0 | 0
69 | Embung Pasekar | Janapria | Janapria | Loteng | 116 | 24 | 26 | -8 | 40 | 49 | Palung | 1981 | 198865863 | 0.75 | 1.4 | Timb Tanah | 225500 | 108 | 6 | 8 | 5 | 96 | 38 | 25 | 0
70 | Embung Monggas | Janapria | Janapria | Loteng | 116 | 21 | 35.7 | -8 | 40 | 57.7 | Dodokan | 1982 | 150000000 | 4.5 | 2 | Pas Batu +Timbunan | 65000 | 100 | 4.5 | 6 | 4 | 100 | 50 | 50 | 0
71 | Embung Tibu Reban | Janapria | Janapria | Loteng | 116 | 23 | 24.6 | -8 | 43 | 1.3 | Dodokan | 1980 | 50000000 | 3 | 0.65 | Pas Batu +Timbunan | 13230 | 95 | 2.5 | 4 | 4 | 100 | 50 | 75 | 0
72 | Embung Gusi | Janapria | Janapria | Loteng | 116 | 23 | 46.1 | -8 | 41 | 17.1 | Dodokan | 1981 | 33718000 | 0.68 | 3 | Timb Tanah | 100000 | 70.75 | 5 | 7 | 3 | 45 | 22 | 18 | 0
73 | Embgun Jebak | Janapria | Janapria | Loteng | 116 | 24 | 8 | -8 | 41 | 3 | Pare | 1981 | 23130000 | 0.78 | 2.51 | Timb Tanah | 71785 | 134 | 4.54 | 6.5 | 7.4 | 98 | 34 | 27 | 0
74 | Embung Lendang Telage | Janapria | Janapria | Loteng | 116 | 24 | 47.2 | -8 | 41 | 35.2 | Dodokan | 1982 | 3410000 | 0.78 | 5.75 | Timb Tanah | 13125 | 130 | 3.5 | 5 | 16 | 136 | 36 | 24 | 0
75 | Embung Pejeruk | Janapria | Janapria | Loteng | 116 | 23 | 54 | -8 | 41 | 43 | Pare | 1982 | 48460000 | 0.81 | 0.75 | Timb Tanah | 81820 | 177.55 | 5 | 6 | 1.6 | 63 | 26 | 32 | 0
76 | Embung Perok | Janapria | Janapria | Loteng | 116 | 23 | 46 | -8 | 42 | 0 | Pare | 1984 | 38859000 | 0.46 | 0.85 | Timb Tanah | 268250 | 88 | 4.7 | 6 | 4 | 35 | 12 | 26 | 0
77 | Embung Tasik-asik | Janapria | Janapria | Loteng | 116 | 23 | 18 | -8 | 42 | 25 | Pare | 1984 | 43207000 | 0.42 | 3.2 | Timb Tanah | 297250 | 95.85 | 4.7 | 8.5 | 4 | 25 | 12 | 18 | 0
78 | Embung Bengak | Durian | Janapria | Loteng | 116 | 17 | 16 | -8 | 39 | 16 | Renggung | 1981 | 1122000 | 0.6 | 2.5 | Timb Tanah | 82500 | 80 | 5 | 9 | 15 | 157 | 24 | 12 | 0
NO | NAMA BENDUNGAN DAN EMBUNG | LOKASI |  |  | POSISI | [5 empty] | DAS | TAHUN | BIAYA | DATA TEKNIK | [7 empty] | FUNGSI |  |  |  | KETERANGAN
|  | DESA | KEC. | KAB. | LONGITUDE |  |  | LOTITUDE |  |  |  | PEM | PEMBUATAN | CA | LUAS | TIPE | VOLUME | L | H dari |  | LEBAR | IRIGASI | TERNAK | AIR BAKU | PLTM
[5 empty] | ° | ' | " | ° | ' | " |  | BUATAN | (Rp.) | (km2) | GENANGAN | KONSTRUKSI | (m3) | (m) | Sungai | Pondasi | SPILL | (ha) | (Ekor) | (KK) | (KVA)
[15 empty] | (ha) |  |  |  | (m) | (m) | (m)
79 | Embung Dasan Sari | Durian | Janapria | Loteng | 116 | 22 | 16 | -8 | 40 | 49 | Renggung | 1983 | 0 | 0.5 | 1 | Timb Tanah | 50000 | 60 | 5 | 6 | 4 | 60 | 0 | 15 | 0
80 | Embung Beleq | Durian | Janapria | Loteng | 116 | 22 | 7 | -8 | 41 | 46 | Renggung | 1983 | 0 | 0.6 | 1.3 | Timb Tanah | 50000 | 50 | 5 | 5.5 | 3 | 56 | 20 | 5 | 0 |  | 116
81 | Embung Juring | Durian | Janapria | Loteng | 116 | 22 | 16 | -8 | 42 | 9 | Renggung | 1982 | 0 | 0.8 | 1 | Timb Tanah | 42000 | 65 | 4 | 5 | 3 | 67 | 15 | 14 | 0
82 | Embung Nuru | Durian | Janapria | Loteng | 116 | 21 | 59 | -8 | 41 | 10 | Renggung | 1981 | 0 | 0.7 | 1.3 | Timb Tanah | 47000 | 60 | 4.5 | 5 | 3.5 | 26 | 20 | 0 | 0
83 | Embung Danasari | Durian | Janapria | Loteng | 116 | 22 | 16.6 | -8 | 40 | 49 | Dodokan | 1981 | 0 | 3.5 | 3 | Timb Tanah | 145000 | 75 | 6 | 6.6 | 15 | 210 | 0 | 0 | 0
84 | Embung Batu Jaran | Saba | Janapria | Loteng | 116 | 25 | 31 | -8 | 42 | 31 | Rere | 1988 | 0 | 0.75 | 1 | Timb Tanah | 57000 | 70 | 5 | 6 | 4 | 70 | 25 | 10 | 0
85 | Embung Kenyalu 1 | Saba | Janapria | Loteng | 116 | 25 | 22 | -8 | 41 | 42 | Palung | 1982 | 0 | 1.5 | 1.2 | Timb Tanah | 43000 | 60 | 4 | 5 | 3 | 76 | 15 | 15 | 0
86 | Embung Kenyalu 2 | Saba | Janapria | Loteng | 116 | 25 | 26 | -8 | 41 | 44 | Palung | 1982 | 0 | 1.3 | 1.2 | Timb Tanah | 40000 | 60 | 3.5 | 4 | 3 | 70 | 15 | 15 | 0
87 | Embung Pancor | Tumpek | Pujut | Loteng | 116 | 13 | 39 | -8 | 53 | 7 | Mawun | 1993 | 1370980000 | 2.25 | 8.8 | Timb Tanah | 428000 | 134 | 9 | 13.7 | 12 | 119 | 22 | 25 | 0
88 | Embung Bumbang | Mertak | Pujut | Loteng | 116 | 21 | 38 | -8 | 52 | 35 | Balak | 2003 | 783021000 | 1.5 | 4 | Timb Tanah | 156500 | 135 | 10.75 | 12 | 10 | 150 | 30 | 50 | 0
89 | Embung Goa Dakang | Pengembur | Pujut | Loteng | 116 | 16 | 24 | 8 | 48 | 49 | Dodokan | 2009 | 109748000 | 0.85 | 4 | Timb Tanah | 160697 | 155 | 10 | 12.5 | 15 | 150 | 100 | 175 | 0
90 | Embung Mengkene | Rembitan | Pujut | Loteng | 116 | 17 | 55 | -8 | 50 | 58 | Renggung | 1982 | 0 | 0.8 | 1 | Timb Tanah | 40000 | 60 | 5 | 6 | 4 | 80 | 25 | 5 | 0
91 | Embung Monggel | Rembitan | Pujut | Loteng | 116 | 17 | 14 | -8 | 49 | 39 | Dodokan | 1982 | 0 | 0.9 | 1.2 | Timb Tanah | 50000 | 55 | 4 | 5 | 3 | 64 | 10 | 0 | 0
92 | Embung Ruje | Rembitan | Pujut | Loteng | 116 | 17 | 8 | -8 | 50 | 30 | Dodokan | 1982 | 0 | 0.5 | 1.25 | Timb Tanah | 55000 | 56 | 5.3 | 6 | 4 | 40 | 10 | 0 | 0
93 | Embung Tantih | Rambitan | Pujut | Loteng | 116 | 17 | 24 | -8 | 50 | 44 | Renggung | 1981 | 33511000 | 1.47 | 7.5 | Timb Tanah | 196800 | 106.5 | 5.25 | 7 | 5 | 200 | 26 | 41 | 0
94 | Embung Pengkemit | Teruwai | Pujut | Loteng | 116 | 19 | 29 | -8 | 50 | 3 | Renggung | 1982 | 67670000 | 1.17 | 5.2 | Timb Tanah | 310000 | 242.5 | 6.75 | 9.5 | 10 | 300 | 28 | 116 | 0
95 | Embung Orong Kolo | Teruwai | Pujut | Loteng | [6 empty] | Renggung | 2009 |  | 0.7 | 1.2 | Pas Batu +Timbunan | 39000 | 80.5 | 4 | 5 | 2.5 | 25 | 0 | 80 | 0
96 | Embung Gabak | Sengkol | Pujut | Loteng | 116 | 17 | 56 | -8 | 48 | 44 | Renggung | 1981 | 93867000 | 1.05 | 4.5 | Timb Tanah | 198500 | 106.25 | 8.5 | 8.5 | 5 | 249 | 127 | 116 | 0
97 | Embung Tajuk | Sengkol | Pujut | Loteng | 116 | 16 | 49 | -8 | 50 | 4 | Dodokan | 1986 | 0 | 0.6 | 1 | Timb Tanah | 38000 | 65 | 5 | 6 | 3 | 45 | 15 | 15 | 0
98 | Embung Tereng Borek | Sengkol | Pujut | Loteng | 116 | 16 | 28 | -8 | 50 | 24 | Dodokan | 1982 | 0 | 0.8 | 0.8 | Timb Tanah | 39000 | 56 | 4 | 5 | 3 | 25 | 10 | 10 | 0
99 | Embung Batu Tulis | Bt Tulis | Jonggat | Loteng | 116 | 13 | 1 | -8 | 41 | 35 | Dodokan | 1995 | 873967000 | 18.49 | 16.18 | Pas Bt Kali | 339494 | 270 | 12 | 14 | 17 | 190 | 238 | 287 | 0
100 | Embung Jelantik | Jelantik | Jonggat | Loteng | 116 | 13 | 12 | -8 | 39 | 42 | Dodokan | 1997 | 1201340000 | 4.5 | 8.5 | Timb Tanah | 543000 | 125 | 16 | 16 | 17.5 | 350 | 12 | 56 | 0 | Suplesi ke Bd Bilekere
101 | Embung Babi | Gemel | Jonggat | Loteng | 116 | 14 | 517 | 08 | 40 | 684 | Dodokan | 2009 | 3200852000 | 6.43 | 3.34 | Pas. Batukali | 110000 | 120 | 11 | 12.5 | 12 | 150 | 125 | 100 | 0 | Suplesi ke Bd Babi
102 | Embung Macut | Monggas | Kopang | Loteng | 116 | 19 | 2 | -8 | 41 | 7 | Dodokan | 2005 | 500000000 | 2.5 | 0.5 | Pas Bt Kali | 22500 | 35 | 8 | 8 | 9.5 | 120 | 0 | 0 | 0
103 | Embung Tokan | Dasan Baru | Kopang | Loteng | 116 | 20 | 58 | -8 | 39 | 45 | Dodokan | 1980 | 11360000 | 0.36 | 1 | Pas Batu +Timbunan | 67375 | 57 | 2 | 5 | 2 | 57 | 0 | 0 | 0
104 | Embung Karung | Montong Gamang | Kopang | Loteng | 116 | 22 | 35 | -8 | 38 | 25 | Palung | 1980 | 100000000 | 2.5 | 1.2 | Pas Batu +Timbunan | 32500 | 130 | 3.5 | 5 | 3 | 120 | 25 | 50 | 0
105 | Embung Bingkok | Montong Gamang | Kopang | Loteng | 116 | 22 | 22 | -8 | 37 | 29 | Dodokan | 1981 | 237800000 | 0.78 | 2.48 | Timb Tanah | 61875 | 140 | 6 | 6 | 5 | 100 | 28 | 78 | 0
106 | Embung Muncan | Muncan | Kopang | Loteng | 116 | 19 | 35 | -8 | 39 | 41 | Dodokan | 1981 | 61989000 | 1.32 | 4.5 | Timb Tanah | 400000 | 108.9 | 6.5 | 9 | 5 | 318 | 18 | 1246 | 0
107 | Embung Bual | Wojogeseng | Kopang | Loteng | 116 | 22 | 34.4 | -8 | 33 | 38.2 | Renggung | 1981 | 13316000 | 3.24 | 0.63 | Timb Tanah | 15830 | 70 | 7 | 5 | 6 | 100 | 76 | 112 | 0
108 | Embung Rindik | Dsn Baru | Kopang | Loteng | 116 | 20 | 30 | -8 | 38 | 56 | Dodokan | 1982 | 39220000 | 0.62 | 1.75 | Timb Tanah | 10672 | 81 | 2 | 4 | 2 | 50 | 61 | 43 | 0
109 | Embung Menteang | Montong Terep | Batukliang | Loteng | 116 | 18 | 54 | -8 | 39 | 51 | Dodokan | 2006 | 2000000000 | 3.4 | 0.93 | Pas Bt Kali | 96416 | 72.3 | 11 | 13 | 16 | 150 | - | - | 0
110 | Embung Jurang Dao | Selebung | Batukliang | Loteng | 116 | 20 | 39 | -8 | 35 | 59 | Dodokan | 1970 | 152340000 | 1.32 | 7.48 | Timb Tanah | 336668 | 88 | 12 | 8 | 7.5 | 396.35 | 36 | 39 | 0
111 | Embung Sade | Barabali | Batukliang | Loteng | 116 | 18 | 32 | -8 | 38 | 29 | Dodokan | 1987 | 0 | 0.6 | 1.2 | Timb Tanah | 60000 | 70 | 4 | 5 | 2 | 80 | 0 | 50 | 0
112 | Embung Petikus | Aik Bukak | Batukliang Utara | Loteng | 116 | 21 | 25 | -8 | 34 | 8 | Babak | 2008 | 500000000 | 0.86 | 1.15 | Pas Bt Kali | 27731 | 140 | 4.55 | 7 | 6.6 | 50 | - | 50 | 0
113 | Embung Gule Liat | Aik Bukak | Batukliang Utara | Loteng | 116 | 21 | 39 | -8 | 34 | 30 | Babak | 1980 | 105550000 | 8 | 1.4 | Pas Batu +Timbunan | 35015 | 70.5 | 6 | 8 | 3 | 203 | 0 | 100 | 0
114 | Embung Aik Bukak | Aik Bukak | Batukliang Utara | Loteng | 116 | 20 | 31 | -8 | 34 | 35 | Babak | 1983 | 0 | 0.5 | 1.2 | Timb Tanah | 60000 | 100 | 5 | 6 | 4 | 75 | 10 | 50 | 0
115 | Embung Aik Leneng | Stilling | Batukliang Utara | Loteng | 116 | 21 | 39.6 | -8 | 34 | 5.8 | Renggung | 1982 | 75000000 | 6.5 | 0.45 | Pas Batu +Timbunan | 13500 | 75 | 3.5 | 5 | 2.5 | 100 | 0 | 80 | 0
116 | Embung Skedek | Stilling | Batukliang Utara | Loteng | 116 | 21 | 26.2 | -8 | 32 | 28.8 | Renggung | 1982 | 65750000 | 4 | 0.85 | Pas Batu +Timbunan | 30000 | 65.5 | 4.5 | 6 | 5 | 120 | 0 | 50 | 0
117 | Embung Pengkores | Wajegeseng | Batukliang Utara | Loteng | 116 | 22 | 8 | -8 | 33 | 57 | Babak | 1980 | 0 | 0.7 | 1.5 | Timb Tanah | 38000 | 72 | 4 | 5.5 | 4 | 50 | 0 | 10 | 0
118 | Embung Tibu Bara | Wajegeseng | Batukliang Utara | Loteng | 116 | 22 | 7 | -8 | 33 | 40 | Babak | 1982 | 0 | 0.7 | 1 | Timb Tanah | 37000 | 65 | 5 | 6.5 | 3 | 50 | 10 | 10 | 0
NO | NAMA BENDUNGAN DAN EMBUNG | LOKASI |  |  | POSISI | [5 empty] | DAS | TAHUN | BIAYA | DATA TEKNIK | [7 empty] | FUNGSI |  |  |  | KETERANGAN
|  | DESA | KEC. | KAB. | LONGITUDE |  |  | LOTITUDE |  |  |  | PEM | PEMBUATAN | CA | LUAS | TIPE | VOLUME | L | H dari |  | LEBAR | IRIGASI | TERNAK | AIR BAKU | PLTM
[5 empty] | ° | ' | " | ° | ' | " |  | BUATAN | (Rp.) | (km2) | GENANGAN | KONSTRUKSI | (m3) | (m) | Sungai | Pondasi | SPILL | (ha) | (Ekor) | (KK) | (KVA)
[15 empty] | (ha) |  |  |  | (m) | (m) | (m)
119 | Embung Enem | Batu Nyale | Praya Tengah | Loteng | [7 empty] | 2010 |  | 11.02 | 1.8 | Pas. Bt. Kali | 58000 | 37.5 | - | 10 | 15 | 80
120 | Embung Uwung | Mertak | Pujut | Loteng | [7 empty] | 2011 | 1966783500 |  | 1.6 | Timb Tanah | 53834 | 60 |  | 13 | 8 | 25 | 0 | 0 | 0
121 | Embung Topor | Janggewana | Janapria | Loteng | 116 | 25 | 59 | -8 | 42 | 44 | Rere Penembem | 3003 | [14 empty] | 156
122 | Embung Batun Dace | Montong Ajan | Praya Barat Daya | Loteng | 116 | 7 | 32 | -8 | 50 | 32 | Nipah | 2000
123 | Embung Nurung | Kerembong | Janapria | Loteng | 116 | 21 | 57 | -8 | 41 | 11 | Rere Penembem | 1981
124 | Embung Pandan Tinggang | Mont. Sapah/Mangk. | Praya Barat Daya | Loteng | 116 | 8 | 50 | -8 | 49 | 52 | Kelep | 1981
125 | Embung Mertak Bantun | Kidang | Praya Timur | Loteng | 116 | 23 | 12 | -8 | 50 | 23 |  | 2012 | 2258608000 | 1.1 | 1.21 | Pasangan batukali | 37232.7 | 63,57 | 10 |  | 20 | 83
126 | Embung Silung Belanak | Mekar Sari | Praya Barat | Loteng | 116 | 10 | 54 | -8 | 50 | 25 |  | 2012 | 5219855000 | 2.3 | 7.9 | Timbunan Tipe Zonal | 390394.3 | 5 | 15 |  | 5 | 220
127 | Embung Gamang | Beleka | Praya Timur | Loteng | 116 | 23 | 51 | -8 | 43 | 38 |  | 2014 | 4388912000 |  | 1.51 | Pasangan batukali | 79967.37 | 70 |  | 95 | 18 | 90
128 | Embung Pantek |  |  | Loteng | 116 | 20 | 7.27 | -8 | 52 | 9 |  | 2014 | 1463260000 | 0.27 | 0.41 | Pasangan batukali | 11000 | 34.5 |  | 12 | 4.5
129 | Embung Teluk Kateng | Kateng | Praya Barat | Loteng | [7 empty] | 2014 | 1931000000 |  |  | Pasangan batukali | 12000 | 50 | 12.5 |  | 7.69
130 | Embung Rembuah |  |  | Loteng | [7 empty] | 2014 | 3486990000 | 0.49 |  | urugan tanah | 32000 | 93 |  | 14
131 | Embung Lendang Galuh |  |  | Loteng | [7 empty] | 2014 | 3356450000 | 0.5 |  | urugan tanah | 48000 | 134.44
132 | Embung Bisok Bokah | Bebuak | Kopang | Loteng | 116 | 21 | 39 | -8 | 35 | 54.548 |  | 2015 | 4647526400 |  |  | Pasangan batukali |  | 52.6 |  | 12.5 | 22.4
133 | Embung Batu Nampar | Batu Nampar | Keruak | Lotim | 116 | 24 | 7 | -8 | 49 | 14 | Pare | 1994 | 1297159000 | 6.7 | 6.75 | Timb Tanah | 292029 | 224 | 16.25 | 18 | 35 | 0 | 0 | 0
134 | Embung Lingkuk Lamun | Sepit | Keruak | Lotim | 116 | 27 | 50 | -8 | 44 | 40 | Rere | 1980 | 298719329 | 0.75 | 7.24 | Pas Bt Kali | 252850 | 125 | 14 | 15 | 8.5 | 165 | 1140 | 75
135 | Embung Tundak | Sepit | Keruak | Lotim | 116 | 27 | 5 | -8 | 45 | 37 | Rere | 1991 | 549571455 | 7.6 | 5.2 | Pas Bt Kali | 262000 | 102.45 | 11 | 13.5 | 16 | 350 | 95 | 24
136 | Embung Bagek Rupe | Sepit | Sakra | lotim | 116 | 26 | 45 | -8 | 46 | 11 | Rere | 1983 | 0 | 0.67 | 1 | Pas batu + tanah | 40000 | 60 | 4 | 5 | 3 | 35 | 0 | 0
137 | Embung Pondok Raden | Sukaraja | Keruak | Lotim | 116 | 25 | 30 | -8 | 46 | 52 | Jerowaru | 1981 | 319499569 | 4.3 | 0.47 | Timb Tanah | 130000 | 250 | 5 | 7 | 5 | 100 | 30 | 28
138 | Embung Rungkang | Sukaraja | Keruak | Lotim | 116 | 26 | 39 | -8 | 47 | 6 | Jerowaru | 1992 | 712128000 | 6.8 | 7.4 | Pas Bt Kali | 345000 | 181 | 9.9 | 11 | 30 | 220 | 112 | 76
139 | Embung Tembeng | Sukaraja | Keruak | Lotim | 116 | 25 | 47 | -8 | 46 | 59 | Jerowaru | 1993 | 17043520 | 0.6 | 4.44 | Timb Tanah | 82380 | 323 | 4.2 | 6.5 | 4 | 80 | 10 | 38
140 | Embung Seliat/Paok Gading | Pijot | Keruak | Lotim | 116 | 32 | 29 | -8 | 43 | 57 | Palung | 2008 | 1999933000 | 0.7 | 1 | Pas. Batukali | 50000 | 107.4 | 7.5 | 8.5 | 7 | 100 | 200 | 0
141 | Embung Mertak | Pijot | Keruak | Lotim | 116 | 30 | 46 | -8 | 45 | 39 | Kedome | 1987 | 500000000 | 1.45 | 1.5 | Pas Bt Kali | 37790 | 50 | 5.5 | 6.5 | 5 | 50 | - | 50
142 | Embung Barparigi | Pijot | Keruak | Lotim | 116 | 30 | 24 | -8 | 45 | 40 | Kedome | 1987 | 0 | 0.5 | 0.7 | Pas batu + tanah | 30000 | 56 | 5 | 5.5 | 3 | 60 | 0 | 0
143 | Embung Repok Sampi | Selebung ketangga | Keruak | Lotim | 116 | 30 | 6 | -8 | 45 | 2 | Kedome | 1983 | 0 | 0.8 | 0.7 | Pas batu + tanah | 45000 | 60 | 5 | 6 | 4 | 45 | 20 | 5
144 | Embung Mangan | Selebung ketangga | Keruak | lotim | 116 | 29 | 6 | -8 | 46 | 15 | Rere | 1983 | 0 | 0.5 | 1 | Timb Tanah | 20000 | 50 | 4.5 | 5 | 3 | 37 | 0 | 0
145 | Embung Pejaik | Sukaraja | Keruak | Lotim | 116 | 25 | 13 | -8 | 48 | 58 | Jerowaru | 2003 | 1249330000 | 4 | 2 | Pas Bt Kali | 120000 | 120 | 5.5 | 6.5 | 8 | 85 | 100 | 150
146 | Embung Jerowaru | Jerowaru | Jerowaru | Lotim | 116 | 29 | 6 | -8 | 47 | 15 | Rere | 1999 | 1865384210 | 4.75 | 1.5 | Pas Bt Kali | 100000 | 61 | 13.8 | 16.5 | 23 | - | 0 | 200 |  | khusus air baku
147 | Embung Temodo | Pemongkong | Jerowaru | Lotim | 116 | 28 | 44 | -8 | 53 | 19 | Pemongkong | 1995 | 723400000 | 2.2 | 11.53 | Timb Tanah | 285160 | 280 | 7.25 | 9 | 20 | 5 | 50 | 200 |  | Saluran buntu
148 | Embung Kuangrundun | Pemongkong | Jerowaru | Lotim | 116 | 27 | 23 | -8 | 54 | 5 | Pemongkong | 1998 | 851390906 | 0.75 | 2 | Timb Tanah | 78000 | 73 | 9 | 11 | 8 | 0 | 67 | 250 |  | Saluran buntu
149 | Embung Ujung Gol | Pemokong | Jerowaru | Lotim | 116 | 29 | 50 | -8 | 52 | 36 | Pemongkong | 2007 | 1319400000 | 1.5 | 5.5 | Timb Tanah | 66907 | 115 | 8 | 9.5 | 12 | 100 | 50 | 50
150 | Embung Gunung Paok | Perian | Montong Gading | Lotim | 116 | 23 | 23 | -8 | 33 | 1 | Palung | 1981 | 96435000 | 1.42 | 3.6 | Timb Tanah | 226800 | 121 | 15 | 17 | 13.5 | 51 | 35 | 100
151 | Embung Mare | Jenggik Utara | Montong Gading | Lotim | 116 | 22 | 57 | -8 | 35 | 26 | Renggung | 1981 | 23302000 | 1.42 | 5.1 | Timb Tanah | 412335 | 72 | 11 | 12.5 | 3 | 471 | 43 | 76
152 | Embung Jago | Jenggik Utara | Montong Gading | Lotim | 116 | 22 | 55.3 | -8 | 33 | 34.1 | Babak | 1986 | 650000000 | 4.5 | 0.65 | Pas Batu+tanah | 90500 | 100 | 12 | 13.5 | 5 | 120 | 25 | 75
153 | Embung Solong | Montong Betok | Montong Gading | Lotim | [6 empty] | Palung | 2009 | 0 | 1 | 0.4 | Pas Bt Kali | 13440 | 30 | 4 | 5 | 2 | 80 | 0 | 0 |  | Dinas Pu Provinsi
154 | Embung Senang | Batuyang | Swela | Lotim | 116 | 35 | 56 | -8 | 33 | 30 | Tanggek | 1995 | 1098289000 | 4.32 | 4 | Timb Tanah | 262876 | 123 | 15.5 | 18.5 | 15 | 200 | 146 | 121
155 | Embung Kembar I | Swela | Swela | Lotim | 116 | 34 | 13 | -8 | 30 | 52 | Desa | 1980 | 14126000 | 0.78 | 1 | Timb Tanah | 36000 | 60 | 4.5 | 6 | 14 | 360 | 18 | 76 |  | tidak ada saluran
156 | Embung Kembar II | Swela | Swela | Lotim | 116 | 34 | 19 | -8 | 30 | 56 | Desa | 1982 | 16150000 | 1.38 | 3.97 | Timbunan | 26507 | 88.5 | 3.5 | 6.5 | 6 | 100 | - | 100
157 | Embung Sapit | Sapit | Swela | Lotim | [6 empty] | Desa | 2009 | 1200000000 | 2 | 0.5 | Pas Batukali | 98000 | 48 | 8.9 | 9 | 10 | 200 | 100 | 400 |  | Dinas PU Provinsi
158 | Embung Kokok Koak | Perigi | Pringgabaya | Lotim | 116 | 36 | 19 | -8 | 29 | 21 | Kesambi | 2006 | 932673000 | 1.1 | 0.4 | Pas Batukali | 20787 | 35 | 11 | 12.5 | 11 | 100 | - | 0
159 | Embung Propok Batu Tinja | Selaparang | Pringgabaya | Lotim | 116 | 35 | 44 | -8 | 32 | 4 | Desa | 2006 | 3891429700 | 1.47 | 0.93 | Pasa batukali | 51533 | 48.25 | 12 | 15 | 9 | 150 | 250 | 350
160 | Embung Seruni | Lb. Lombok | Pringgabaya | Lotim | 116 | 39 | 25 | -8 | 29 | 33 | Buang paok | 2000 | 252485327 | 3.13 | 0.5 | Pas. Bt Kali + Timb | 36000 | 65 | 3 | 5 | 10 | 0 | 0 | 20
161 | Embung Peneda Gandor | Peneda Gandor | Labuhan Haji | Lotim | 116 | 32 | 32 | -8 | 41 | 6 | Aik ampat | 2004 | 3906253000 | 6.5 | 8.142 | Pas. Bt.Kali | 913628 | 144.5 | 14 | 15.7 | 20 | 224 | - | 200
162 | Embung Batu Lawang | Gelanggang | Sakra | Lotim | 116 | 31 | 45 | -8 | 44 | 2 | Palung | 1982 | 96435000 | 1.38 | 3.97 | Timb Tanah | 26507 | 72 | 3.5 | 5 | 6 | 100 | 75 | 112
163 | Embung Kali Ujung | Rensing | Sakra | Lotim | 116 | 27 | 31 | -8 | 43 | 29 | Rere | 1994 | 918191000 | 2.85 | 2.25 | Pas Bt Kali | 103720 | 80 | 13.75 | 15 | 14 | 184 | 114 | 350
164 | Embung Jero Poto | Sukarara | Sakra | lotim | 116 | 26 | 0 | -8 | 41 | 48 | Palung | 1980 | 0 | 0.6 | 1 | Pas batu + tanah | 50000 | 50 | 5 | 6 | 3 | 50 | 0 | 10
NO | NAMA BENDUNGAN DAN EMBUNG | LOKASI |  |  | POSISI | [5 empty] | DAS | TAHUN | BIAYA | DATA TEKNIK | [7 empty] | FUNGSI |  |  |  | KETERANGAN
|  | DESA | KEC. | KAB. | LONGITUDE |  |  | LOTITUDE |  |  |  | PEM | PEMBUATAN | CA | LUAS | TIPE | VOLUME | L | H dari |  | LEBAR | IRIGASI | TERNAK | AIR BAKU | PLTM
[5 empty] | ° | ' | " | ° | ' | " |  | BUATAN | (Rp.) | (km2) | GENANGAN | KONSTRUKSI | (m3) | (m) | Sungai | Pondasi | SPILL | (ha) | (Ekor) | (KK) | (KVA)
[15 empty] | (ha) |  |  |  | (m) | (m) | (m)
165 | Embung Bengak Jeropoto | Sukarara | Sakra | lotim | 116 | 26 | 6 | -8 | 41 | 57 | Rere | 1982 | 0 | 0.5 | 0.9 | Pas batu + tanah | 35000 | 67 | 4 | 5 | 3 | 25 | 0 | 12
166 | Embung Pelepok | Sukarara | Sakra | lotim | 116 | 26 | 26 | -8 | 42 | 9 | Rere | 1985 | 0 | 0.7 | 1 | Pas batu + tanah | 35000 | 55 | 5 | 6 | 3 | 50 | 0 | 10
167 | Embung Penye | Swangi | Sakra | Lotim | 116 | 27 | 2 | -8 | 41 | 23 | Palung | 1983 | 36425000 | 0.8 | 0.5 | Timb Tanah | 110250 | 155 | 3.5 | 5 | 4 | 23 | 14 | 37
168 | Embung Toyang | Buntiang | Sakra Barat | Lotim | 116 | 28 | 50 | -8 | 42 | 42 | Palung | 1980 | 36361000 | 0.8 | 0.8 | Timb Tanah | 14500 | 100 | 3 | 5 | 3 | 86 | 29 | 47
169 | Embung Lingkok kolo | Buntiang | Sakra Barat | Lotim | 116 | 28 | 43 | -8 | 43 | 15 | Kedome | 1980 | 59999000 | 0.75 | 1.5 | Timb Tanah | 20125 | 130 | 3 | 4 | 3 | 105 | 28 | 68
170 | Embung Kondok | Buntiang | Sakra Barat | Lotim | 116 | 29 | 19 | -8 | 42 | 48 | Palung | 1980 | 47344000 | 0.64 | 1 | Timb Tanah | 24500 | 75 | 4.5 | 5.5 | 4 | 67 | 0 | 56
171 | Embung Tibu Kulit | Buntiang | Sakra Barat | Lotim | [6 empty] | Kedome | 2009 | 0 | 0.75 | 0.5 | Timb Tanah | 60000 | 60 | 4 | 5 | 3 | 60 | 0 | 0
172 | Embung Topor | Sukarara | Sakra Barat | Lotim | 116 | 25 | 59 | -8 | 42 | 44 | Rere | 2003 | 400000000 | 1.5 | 1 | Pas Bt Kali | 17500 | 48 | 6 | 8 | 3 | 25 | 50 | 0 | 0
173 | Embung Dambrug | Surabaya | Sakra Timur | Lotim | 116 | 31 | 31.3 | -8 | 43 | 7.7 | Palung | 1980 | 7229000 | 0.7 | 1.5 | Pas Bt Kali | 36700 | 85 | 8.5 | 13.5 | 85 | 130 | 0 | 0
174 | Embung Pengoros | Greneng | Sakra Timur | Lotim | 116 | 31 | 7 | -8 | 41 | 12 | Menanga Paok | 1980 | 96435000 | 0.72 | 0.8 | Timb Tanah | 12800 | 185 | 2.5 | 3.5 | 3 | 50 | 20 | 34
175 | Embung Munte | Surabaya | Sakra Timur | Lotim | 116 | 31 | 8 | -8 | 43 | 9 | Moyot | 1995 | 17776000 | 0.95 | 1.5 | Timb Tanah | 40000 | 110 | 6 | 7 | 6 | 180 | 18 | 52
176 | Embung Peroa/Plan Sakra | Sakra | Sakra Timur | Lotim | 116 | 10 | 16 | -8 | 35 | 47 | Moyot | 1985 | 255000000 | 2 | 0.75 | Pas Batu+tanah | 80000 | 93 | 5 | 6 | 6.5 | 100 | 25 | 100
177 | Embung Montong Belo | Gelanggang | Sakra Timur | Lotim | 116 | 32 | 17 | -8 | 44 | 49 | Palung | 1983 | 0 | 0.7 | 1 | Timb Tanah | 40000 | 70 | 4 | 5 | 3 | 45 | 0 | 0
178 | Embung Tridaya | Jenggik | Terare | Lotim | 116 | 22 | 43 | -8 | 38 | 11 | Palung | 1980 | 11819000 | 0.64 | 2.25 | Timb Tanah | 44920 | 115 | 5.15 | 7 | 9 | 50 | 26 | 212
179 | Embung Kandong | Suradadi/Rarang | Terare | Lotim | 116 | 24 | 3 | -8 | 40 | 14 | Renggung | 1982 | 222918880 | 0.72 | 8.85 | Pas Bt Kali | 35000 | 350 | 7 | 9 | 3.5 | 200 | 125 | 56
180 | Embung Penyampet/Baloq | Rarang/Suradadi | Terare | Lotim | 116 | 23 | 40 | -8 | 40 | 23 | Renggung | 1983 | 27028000 | 0.54 | 0.4 | Timb Tanah | 37632 | 159.5 | 4.5 | 5 | 3 | 12 | 12 | 32
181 | Embung Batu Bangka | Jenggik | Terare | Lotim | 116 | 22 | 53 | -8 | 37 | 52 | Palung | 1982 | 15192000 | 0.5 | 0.75 | Timb Tanah | 37630 | 65.5 | 1.5 | 3 | 3 | 60 | 12 | 28
182 | Embung Raja | Santong | Terare | Lotim | 116 | 25 | 39 | -8 | 41 | 6 | Palung | 1982 | 25570000 | 2.4 | 5.25 | Timb Tanah | 158310 | 62 | 6.7 | 8 | 3 | 95 | 20 | 49
183 | Embung Loncek/Kenyait | Santong | Terare | Lotim | 116 | 25 | 34 | -8 | 40 | 29 | Palung | 1983 | 48301000 | 0.42 | 0.75 | Timb Tanah | 14250 | 90 | 6.7 | 7.5 | 5 | 30 | 12 | 26
184 | Embung Penggek | Rarang | Terare | Lotim | 116 | 23 | 21 | -8 | 38 | 57 | Palung | 1983 | 250000000 | 2.5 | 0.85 | Pas Batu+tanah | 35000 | 140 | 2.5 | 3.5 | 2 | 75 | 0 | 0
185 | Embung Lendang Jogang | Jenggik | Terare | lotim | 116 | 22 | 54 | -8 | 33 | 34 | Palung | 1986 | 0 | 0.8 | 1 | Pas batu + tanah | 25000 | 60 | 4 | 4.5 | 4 | 35 | 0 | 10
186 | Embung Semat | Masbagik | Masbagik | Lotim | 116 | 27 | 35 | -8 | 37 | 12 | Aik Ampat | 1980 | 40984000 | 0.44 | 1 | Timb Tanah | 14000 | 50 | 3.5 | 4.5 | 3 | 42 | 42 | 167
187 | Embung Gunung Sepang | Denggen | Selong | Lotim | 116 | 31 | 11 | -8 | 40 | 25 | Aik ampat | 1981 | 42572000 | 0.46 | 1.25 | Timb Tanah | 125700 | 175 | 3 | 5 | 3 | 35 | 64 | 47
188 | Embung Montong Atas | Montong Baan | Sikur | Lotim | 116 | 25 | 9 | -8 | 37 | 37 | Palung | 2007 | 1500000000 | 3.3 | 1 | Pas Bt Kali | 100000 | 73.5 | 7.5 | 9 | 8 | 100 | 60 | 100
189 | Embung Pusuk | Sembalun Bumbung | Sembalun | Lotim | [6 empty] | Beburung | 2009 | 500000000 | 1.5 | 0.7 | Pas Bt Kali | 52000 | 36 | 5 | 5 | 5 | 67 | 0 | 0 |  | Dinas PU Provinsi
190 | Embung Penede I | Aikmel Utara | Aikmel | Lotim | [6 empty] | Tojang | 2009 | 250000000 | 1 | 0.4 | Pas batu + tanah | 78000 | 40 | 3 | 4 | 3 | 50 | 0 | 100 |  | Dinas PU Provinsi
191 | Embung Penede II | Aikmel Utara | Aikmel | Lotim | [6 empty] | Tojang | 2009 | 280000000 | 1 | 0.5 | Pas batu + tanah | 85000 | 25 | 5 | 6 | 3 | 75 | 0 | 100 |  | Dinas PU Provinsi
192 | Embung Aweng | Perigi | Suwela | Lotim | 116 | 36 | 19 | -8 | 29 | 21 | Kesambi | 2011 | 1293697000 | 5.27 | 0.5 | Pas Batukali | 8000 | 50 | 9 | 11 | 10 | 50 | - | 100
193 | Embung Padak Guar |  |  | Lotim | [7 empty] | 2014 | 3209660000 |  | 0.7 | Pas batu | 25000 | 84 |  | 14 | 10
194 | Embung Sengkurik |  |  | Lotim | [7 empty] | 2014 | 4304080000 |  | 5.24 | Urugan Tipe Zonal | 254000 | 116 | 12 | 15 | 3
195 | Embung Batu Payung | Pringgabaya Utara | Pringgabaya | Lotim | 116 | 37 | 12.916 | -8 | 32 | 24.65 |  | 2015 | 4736013700 |  |  | Pasangan Batu |  | 85.71 |  | 13.3 | 15.5
196 | Embung Rante Mas | Sembalun Lawang | Sembalun | Lotim | 116 | 33 | 4.982 | -8 | 21 | 43.624 |  | 2015 | 4499991100 |  |  | Timbunan |  | 102 |  | 14 | 10
197 | Embung Lendang Belo | Selaparang | Pringgabaya | Lotim | 116 | 36 | 13 | -8 | 31 | 17.544 |  | 2015 | 3343753600 |  |  | Timbunan |  | 112 |  | 12.57 | 8
Sumber: Unit Pengelolaan Embung dan Bendungan BWS Nusa Tenggara I tahun 2015

## Bend-emb ws lombok
No | Nama Bendungan | Longitude |  |  | Latitude |  |  | Desa | Kecamatan | Kabupaten | Keterangan
|  | ° | ' | " | ° | ' | "
1 | Bendungan Batujai | 116 | 15 | 275 | -8 | 44 | 69 | Batujai | Praya Barat | Lombok Tengah | OPSDA BWS NT I
2 | Bendungan Pengga | 116 | 11 | 200 | -8 | 45 | 23 | Plambik | Praya Barat Daya | Lombok Tengah | OPSDA BWS NT I | 21
3 | Bendungan Pandanduri | 116 | 26 | 5.53 | -8 | 39 | 34.49 | Swangi | Sakra | Lombok Timur | OPSDA BWS NT I
4 | Bendung Baturiti | 116 | 5 | 351 | -8 | 38 | 69 | Kebun Ayu | Gerung | Lombok Barat | -
5 | Embung Bayan | 116 | 19 | 52 | -8 | 14 | 50 | Mumbul Sari | Bayan | Lombok Utara | -
6 | Embung Lokok Tawah | 116 | 21 | 1 | -8 | 15 | 55 | Akar-akar | Bayan | Lombok Utara | -
7 | Embung Gegurik | 116 | 20 | 46 | -8 | 15 | 26 | Akar-akar | Bayan | Lombok Utara | -
8 | Embung Kengkang | 116 | 2 | 56 | -8 | 48 | 35 | Sekotong Tengah | Sekotong | Lombok Barat | OPSDA BWS NT I
9 | Embung Telekong I | 116 | 4 | 53 | -8 | 44 | 35 | Sekotong Tengah | Sekotong | Lombok Barat | -
10 | Embung Telekong II | 116 | 4 | 42 | -8 | 44 | 48 | Sekotong Tengah | Sekotong | Lombok Barat | -
11 | Embung Telaga Lebur | 116 | 2 | 18 | -8 | 47 | 24 | Sekotong Tengah | Sekotong | Lombok Barat | OPSDA BWS NT I
12 | Embung Tibu Kuning | 116 | 54 | 22 | -8 | 46 | 55 | Batu Putik | Sekotong | Lombok Barat | OPSDA BWS NT I
13 | Embung Bantir | 116 | 8 | 56 | -8 | 43 | 12 | Dasan Geres | Gerung | Lombok Barat | -
14 | Embung Bentenu | 116 | 8 | 56 | -8 | 43 | 45 | Dasan Geres | Gerung | Lombok Barat | -
15 | Embung Mareje | 0 | 0 | 0 | 0 | 0 | 0 | Mareje | Lembar | Lombok Barat | -
16 | Embung Teloke | 116 | 4 | 53 | -8 | 31 | 2.932 | Senteluk | Batu Layar | Lombok Barat | -
17 | Embung Ketapang | 115 | 53 | 20.708 | -8 | 47 | 1.817 | Batu Putih | Sekotong | Lombok Barat | -
18 | Embung Surabaya | 116 | 17 | 37 | -8 | 42 | 32 | Jontlak | Praya | Lombok Tengah | OPSDA BWS NT I
19 | Embung Tanggor | 116 | 20 | 42 | -8 | 41 | 55 | Braim | Praya | Lombok Tengah | -
20 | Embung Dakung | 116 | 20 | 20 | -8 | 42 | 48 | Braim | Praya | Lombok Tengah | -
21 | Embung Bodak | 116 | 18 | 13 | -8 | 38 | 47 | Montong Terep | Praya | Lombok Tengah | -
22 | Embung Perandap | 116 | 17 | 53 | -8 | 40 | 21 | Bunut Baok | Praya | Lombok Tengah | -
23 | Embung Gerantung | 116 | 18 | 34 | -8 | 42 | 49 | Gerantung | Praya | Lombok Tengah | -
24 | Embung Jurang Jaler | 116 | 19 | 1 | -8 | 41 | 45 | Jurang Jaler | Praya | Lombok Tengah | -
25 | Embung Pengadang | 116 | 19 | 40 | -8 | 40 | 44 | Pengadang | Praya | Lombok Tengah | -
26 | Embung Bubuk | 116 | 18 | 213 | -8 | 38 | 778 | Bodak | Praya | Lombok Tengah | -
27 | Embung Pejanggik | 116 | 19 | 38 | -8 | 45 | 20 | Pejanggik | Praya | Lombok Tengah | -
28 | Embung Bebie | 116 | 16 | 56 | -8 | 38 | 53 | Aikmual | Praya | Lombok Tengah | -
29 | Embung Bage | 116 | 19 | 37 | -8 | 40 | 12 | Aikmual | Praya | Lombok Tengah | -
30 | Embung Kepok | 116 | 22 | 16.6 | -8 | 39 | 49.4 | Aikmual | Praya | Lombok Tengah | -
31 | Embung Lendang Batah | 116 | 17 | 10 | -8 | 38 | 45 | Aikmual | Praya | Lombok Tengah | -
32 | Embung Jangkih Jawa | 116 | 11 | 34 | -8 | 49 | 31 | Mangkung | Praya Barat | Lombok Tengah | OPSDA BWS NT I
33 | Embung Orogendang | 116 | 12 | 38 | -8 | 49 | 21 | Mangkung | Praya Barat | Lombok Tengah | -
34 | Embung Juwet | 116 | 10 | 38 | -8 | 51 | 1 | Mangkung | Praya Barat | Lombok Tengah | -
35 | Embung Patra 1 | 116 | 11 | 14 | -8 | 49 | 4 | Mangkung | Praya Barat | Lombok Tengah | -
36 | Embung Patra 2 | 116 | 11 | 29 | -8 | 49 | 9 | Mangkung | Praya Barat | Lombok Tengah | -
37 | Embung Batu Bokah | 116 | 12 | 32 | -8 | 51 | 4 | Banyu Urip | Praya Barat | Lombok Tengah | OPSDA BWS NT I
38 | Embung Sepit | 116 | 15 | 38 | -8 | 49 | 39 | Pengembur | Praya Barat | Lombok Tengah | OPSDA BWS NT I
39 | Embung Bonder | 116 | 13 | 42 | -8 | 46 | 14 | Bonder | Praya Barat | Lombok Tengah | -
40 | Embung Bombas | 116 | 14 | 25 | -8 | 49 | 31 | Kateng | Praya Barat | Lombok Tengah | -
41 | Embung Mapasan | 116 | 8 | 58.5 | -8 | 44 | 34.3 | Plambik | Praya Barat Daya | Lombok Tengah | OPSDA BWS NT I
42 | Embung Ngabok | 116 | 10 | 57 | -8 | 46 | 4 | Plambik | Praya Barat Daya | Lombok Tengah | -
43 | Embung Rurut | 116 | 8 | 58 | -8 | 44 | 34 | Plambik | Praya Barat Daya | Lombok Tengah | -
44 | Embung Batu Jangkih | 116 | 8 | 53 | -8 | 49 | 51 | Montong Sapah | Praya Barat Daya | Lombok Tengah | -
45 | Embung Aik Mual/Torok aik beleq | 116 | 7 | 24 | -8 | 50 | 20 | Montong Sapah | Praya Barat Daya | Lombok Tengah | -
46 | Embung Sware | 116 | 8 | 9 | -8 | 50 | 11 | Montong Sapah | Praya Barat Daya | Lombok Tengah | -
47 | Embung Montong Azan | 116 | 7 | 28 | -8 | 50 | 19 | Montong Sapah | Praya Barat Daya | Lombok Tengah | -
48 | Embung Sombeng II | 116 | 7 | 36 | -8 | 50 | 45 | Montong Sapah | Praya Barat Daya | Lombok Tengah | -
49 | Embung Sombeng I | 116 | 7 | 48 | -8 | 50 | 56 | Montong Sapah | Praya Barat Daya | Lombok Tengah | -
50 | Embung Masjid | 116 | 8 | 30 | -8 | 48 | 58 | Montong Sapah | Praya Barat Daya | Lombok Tengah | -
51 | Embung Darak | 116 | 9 | 0 | -8 | 48 | 37 | Montong Sapah | Praya Barat Daya | Lombok Tengah | -
52 | Embung Lamben | 116 | 8 | 36 | -8 | 49 | 34 | Montong Sapah | Praya Barat Daya | Lombok Tengah | -
53 | Embung Montong Sapah 1 | 116 | 8 | 33 | -8 | 47 | 45 | Montong Sapah | Praya Barat Daya | Lombok Tengah | -
54 | Embung Leman | 116 | 10 | 25 | -8 | 46 | 38 | Kabul | Praya Barat Daya | Lombok Tengah | -
55 | Embung Preak | 116 | 11 | 56 | -8 | 47 | 38 | Kabul | Praya Barat Daya | Lombok Tengah | -
56 | Embung Tabaer | 116 | 10 | 27 | -8 | 47 | 26 | Kabul | Praya Barat Daya | Lombok Tengah | -
57 | Embung Pare | 116 | 23 | 35 | -8 | 48 | 3 | Semoyang | Praya Timur | Lombok Tengah | OPSDA BWS NT I
58 | Embung Goa | 116 | 18 | 33 | -8 | 44 | 48 | Lajut | Praya Tengah | Lombok Tengah | -
59 | Embung Bual Pancor | 116 | 19 | 39 | -8 | 42 | 59 | Jontlak | Praya Tengah | Lombok Tengah | -
60 | Embung Batu Nyale | 116 | 18 | 34 | -8 | 43 | 32 | Batunyala | Praya Tengah | Lombok Tengah | -
61 | Embung Jerujuk | 116 | 20 | 23 | -8 | 43 | 59 | Kelebuh | Praya Tengah | Lombok Tengah | -
62 | Embung Kelebuh | 0 | 0 | 0 | 0 | 0 | 0 | Kelebuh | Praya Tengah | Lombok Tengah | -
63 | Embung Bringe | 116 | 25 | 23 | -8 | 43 | 27 | Lekor | Janapria | Lombok Tengah | OPSDA BWS NT I
64 | Embung Jongkor | 116 | 24 | 15 | -8 | 43 | 53 | Lekor | Janapria | Lombok Tengah | -
65 | Embung Melat I | 116 | 24 | 25 | -8 | 42 | 49 | Lekor | Janapria | Lombok Tengah | -
66 | Embung Melat II | 116 | 24 | 13 | -8 | 43 | 31 | Lekor | Janapria | Lombok Tengah | -
67 | Embung Inan Ratu | 116 | 25 | 38 | -8 | 43 | 25 | Lekor | Janapria | Lombok Tengah | -
68 | Embung Pendem | 116 | 23 | 3 | -8 | 40 | 40 | Pendem | Janapria | Lombok Tengah | -
69 | Embung Kuangsampi | 116 | 23 | 20 | -8 | 41 | 8 | Pendem | Janapria | Lombok Tengah | -
70 | Embung Loang Make | 116 | 23 | 37 | -8 | 42 | 42 | Loang Make | Janapria | Lombok Tengah | -
71 | Embung Monjong 1 | 116 | 24 | 11 | -8 | 42 | 20 | Loang Make | Janapria | Lombok Tengah | -
72 | Embung Monjong 2 | 116 | 24 | 20 | -8 | 42 | 11 | Loang Make | Janapria | Lombok Tengah | -
73 | Embung Pasekar | 116 | 24 | 26 | -8 | 40 | 49 | Janapria | Janapria | Lombok Tengah | -
74 | Embung Monggas | 116 | 21 | 35.7 | -8 | 40 | 57.7 | Janapria | Janapria | Lombok Tengah | -
75 | Embung Tibu Reban | 116 | 23 | 24.6 | -8 | 43 | 1.3 | Janapria | Janapria | Lombok Tengah | -
76 | Embung Gusi | 116 | 23 | 46.1 | -8 | 41 | 17.1 | Janapria | Janapria | Lombok Tengah | -
77 | Embgun Jebak | 116 | 24 | 8 | -8 | 41 | 3 | Janapria | Janapria | Lombok Tengah | -
78 | Embung Lendang Telage | 116 | 24 | 47.2 | -8 | 41 | 35.2 | Janapria | Janapria | Lombok Tengah | -
79 | Embung Pejeruk | 116 | 23 | 54 | -8 | 41 | 43 | Janapria | Janapria | Lombok Tengah | -
80 | Embung Perok | 116 | 23 | 46 | -8 | 42 | 0 | Janapria | Janapria | Lombok Tengah | -
81 | Embung Tasik-asik | 116 | 23 | 18 | -8 | 42 | 25 | Janapria | Janapria | Lombok Tengah | -
82 | Embung Bengak | 116 | 17 | 16 | -8 | 39 | 16 | Durian | Janapria | Lombok Tengah | -
83 | Embung Dasan Sari | 116 | 22 | 16 | -8 | 40 | 49 | Durian | Janapria | Lombok Tengah | -
84 | Embung Beleq | 116 | 22 | 7 | -8 | 41 | 46 | Durian | Janapria | Lombok Tengah | -
85 | Embung Juring | 116 | 22 | 16 | -8 | 42 | 9 | Durian | Janapria | Lombok Tengah | -
86 | Embung Nuru | 116 | 21 | 59 | -8 | 41 | 10 | Durian | Janapria | Lombok Tengah | -
87 | Embung Danasari | 116 | 22 | 16.6 | -8 | 40 | 49 | Durian | Janapria | Lombok Tengah | -
88 | Embung Batu Jaran | 116 | 25 | 31 | -8 | 42 | 31 | Saba | Janapria | Lombok Tengah | -
89 | Embung Kenyalu 1 | 116 | 25 | 22 | -8 | 41 | 42 | Saba | Janapria | Lombok Tengah | -
90 | Embung Kenyalu 2 | 116 | 25 | 26 | -8 | 41 | 44 | Saba | Janapria | Lombok Tengah | -
91 | Embung Pancor | 116 | 13 | 39 | -8 | 53 | 7 | Tumpek | Pujut | Lombok Tengah | OPSDA BWS NT I
92 | Embung Bumbang | 116 | 21 | 38 | -8 | 52 | 35 | Mertak | Pujut | Lombok Tengah | -
93 | Embung Goa Dakang | 116 | 16 | 24 | 8 | 48 | 49 | Pengembur | Pujut | Lombok Tengah | -
94 | Embung Mengkene | 116 | 17 | 55 | -8 | 50 | 58 | Rembitan | Pujut | Lombok Tengah | -
95 | Embung Monggel | 116 | 17 | 14 | -8 | 49 | 39 | Rembitan | Pujut | Lombok Tengah | -
96 | Embung Ruje | 116 | 17 | 8 | -8 | 50 | 30 | Rembitan | Pujut | Lombok Tengah | -
97 | Embung Tantih | 116 | 17 | 24 | -8 | 50 | 44 | Rambitan | Pujut | Lombok Tengah | -
98 | Embung Pengkemit | 116 | 19 | 29 | -8 | 50 | 3 | Teruwai | Pujut | Lombok Tengah | -
99 | Embung Orong Kolo | 0 | 0 | 0 | 0 | 0 | 0 | Teruwai | Pujut | Lombok Tengah | -
100 | Embung Gabak | 116 | 17 | 56 | -8 | 48 | 44 | Sengkol | Pujut | Lombok Tengah | -
101 | Embung Tajuk | 116 | 16 | 49 | -8 | 50 | 4 | Sengkol | Pujut | Lombok Tengah | -
102 | Embung Tereng Borek | 116 | 16 | 28 | -8 | 50 | 24 | Sengkol | Pujut | Lombok Tengah | -
103 | Embung Batu Tulis | 116 | 13 | 1 | -8 | 41 | 35 | Bt Tulis | Jonggat | Lombok Tengah | -
104 | Embung Jelantik | 116 | 13 | 12 | -8 | 39 | 42 | Jelantik | Jonggat | Lombok Tengah | OPSDA BWS NT I
105 | Embung Babi | 116 | 14 | 517 | -8 | 40 | 684 | Gemel | Jonggat | Lombok Tengah | -
106 | Embung Macut | 116 | 19 | 2 | -8 | 41 | 7 | Monggas | Kopang | Lombok Tengah | -
107 | Embung Tokan | 116 | 20 | 58 | -8 | 39 | 45 | Dasan Baru | Kopang | Lombok Tengah | -
108 | Embung Karung | 116 | 22 | 35 | -8 | 38 | 25 | Montong Gamang | Kopang | Lombok Tengah | -
109 | Embung Bingkok | 116 | 22 | 22 | -8 | 37 | 29 | Montong Gamang | Kopang | Lombok Tengah | -
110 | Embung Muncan | 116 | 19 | 35 | -8 | 39 | 41 | Muncan | Kopang | Lombok Tengah | -
111 | Embung Bual | 116 | 22 | 34.4 | -8 | 33 | 38.2 | Wojogeseng | Kopang | Lombok Tengah | -
112 | Embung Rindik | 116 | 20 | 30 | -8 | 38 | 56 | Dsn Baru | Kopang | Lombok Tengah | -
113 | Embung Menteang | 116 | 18 | 54 | -8 | 39 | 51 | Montong Terep | Batukliang | Lombok Tengah | -
114 | Embung Jurang Dao | 116 | 20 | 39 | -8 | 35 | 59 | Selebung | Batukliang | Lombok Tengah | -
115 | Embung Sade | 116 | 18 | 32 | -8 | 38 | 29 | Barabali | Batukliang | Lombok Tengah | -
116 | Embung Petikus | 116 | 21 | 25 | -8 | 34 | 8 | Aik Bukak | Batukliang Utara | Lombok Tengah | -
117 | Embung Gule Liat | 116 | 21 | 39 | -8 | 34 | 30 | Aik Bukak | Batukliang Utara | Lombok Tengah | -
118 | Embung Aik Bukak | 116 | 20 | 31 | -8 | 34 | 35 | Aik Bukak | Batukliang Utara | Lombok Tengah | -
119 | Embung Aik Leneng | 116 | 21 | 39.6 | -8 | 34 | 5.8 | Stilling | Batukliang Utara | Lombok Tengah | -
120 | Embung Skedek | 116 | 21 | 26.2 | -8 | 32 | 28.8 | Stilling | Batukliang Utara | Lombok Tengah | -
121 | Embung Pengkores | 116 | 22 | 8 | -8 | 33 | 57 | Wajegeseng | Batukliang Utara | Lombok Tengah | -
122 | Embung Tibu Bara | 116 | 22 | 7 | -8 | 33 | 40 | Wajegeseng | Batukliang Utara | Lombok Tengah | -
123 | Embung Enem | 0 | 0 | 0 | 0 | 0 | 0 | Batu Nyale | Praya Tengah | Lombok Tengah | -
124 | Embung Uwung | 0 | 0 | 0 | 0 | 0 | 0 | Mertak | Pujut | Lombok Tengah | -
125 | Embung Topor | 116 | 25 | 59 | -8 | 42 | 44 | Janggewana | Janapria | Lombok Tengah | -
126 | Embung Batun Dace | 116 | 7 | 32 | -8 | 50 | 32 | Montong Ajan | Praya Barat Daya | Lombok Tengah | -
127 | Embung Nurung | 116 | 21 | 57 | -8 | 41 | 11 | Kerembong | Janapria | Lombok Tengah | -
128 | Embung Pandan Tinggang | 116 | 8 | 50 | -8 | 49 | 52 | Mont. Sapah/Mangk. | Praya Barat Daya | Lombok Tengah | -
129 | Embung Mertak Bantun | 116 | 23 | 12 | -8 | 50 | 23 | Kidang | Praya Timur | Lombok Tengah | -
130 | Embung Silung Belanak | 116 | 10 | 54 | -8 | 50 | 25 | Mekar Sari | Praya Barat | Lombok Tengah | -
131 | Embung Gamang | 116 | 23 | 51 | -8 | 43 | 38 | Beleka | Praya Timur | Lombok Tengah | -
132 | Embung Pantek | 116 | 20 | 7.27 | -8 | 52 | 9 | 0 | 0 | Lombok Tengah | -
133 | Embung Teluk Kateng | 0 | 0 | 0 | 0 | 0 | 0 | Kateng | Praya Barat | Lombok Tengah | -
134 | Embung Rembuah | 0 | 0 | 0 | 0 | 0 | 0 | 0 | 0 | Lombok Tengah | -
135 | Embung Lendang Galuh | 0 | 0 | 0 | 0 | 0 | 0 | 0 | 0 | Lombok Tengah | -
136 | Embung Bisok Bokah | 116 | 21 | 39 | -8 | 35 | 54.548 | Bebuak | Kopang | Lombok Tengah | -
137 | Embung Batu Nampar | 116 | 24 | 7 | -8 | 49 | 14 | Batu Nampar | Keruak | Lombok Timur | OPSDA BWS NT I
138 | Embung Lingkuk Lamun | 116 | 27 | 50 | -8 | 44 | 40 | Sepit | Keruak | Lombok Timur | OPSDA BWS NT I
139 | Embung Tundak | 116 | 27 | 5 | -8 | 45 | 37 | Sepit | Keruak | Lombok Timur | -
140 | Embung Bagek Rupe | 116 | 26 | 45 | -8 | 46 | 11 | Sepit | Sakra | Lombok Timur | -
141 | Embung Pondok Raden | 116 | 25 | 30 | -8 | 46 | 52 | Sukaraja | Keruak | Lombok Timur | -
142 | Embung Rungkang | 116 | 26 | 39 | -8 | 47 | 6 | Sukaraja | Keruak | Lombok Timur | -
143 | Embung Tembeng | 116 | 25 | 47 | -8 | 46 | 59 | Sukaraja | Keruak | Lombok Timur | -
144 | Embung Seliat/Paok Gading | 116 | 32 | 29 | -8 | 43 | 57 | Pijot | Keruak | Lombok Timur | -
145 | Embung Mertak | 116 | 30 | 46 | -8 | 45 | 39 | Pijot | Keruak | Lombok Timur | -
146 | Embung Barparigi | 116 | 30 | 24 | -8 | 45 | 40 | Pijot | Keruak | Lombok Timur | -
147 | Embung Repok Sampi | 116 | 30 | 6 | -8 | 45 | 2 | Selebung ketangga | Keruak | Lombok Timur | -
148 | Embung Mangan | 116 | 29 | 6 | -8 | 46 | 15 | Selebung ketangga | Keruak | Lombok Timur | -
149 | Embung Pejaik | 116 | 25 | 13 | -8 | 48 | 58 | Sukaraja | Keruak | Lombok Timur | -
150 | Embung Jerowaru | 116 | 29 | 6 | -8 | 47 | 15 | Jerowaru | Jerowaru | Lombok Timur | -
151 | Embung Temodo | 116 | 28 | 44 | -8 | 53 | 19 | Pemongkong | Jerowaru | Lombok Timur | -
152 | Embung Kuangrundun | 116 | 27 | 23 | -8 | 54 | 5 | Pemongkong | Jerowaru | Lombok Timur | -
153 | Embung Ujung Gol | 116 | 29 | 50 | -8 | 52 | 36 | Pemokong | Jerowaru | Lombok Timur | -
154 | Embung Gunung Paok | 116 | 23 | 23 | -8 | 33 | 1 | Perian | Montong Gading | Lombok Timur | OPSDA BWS NT I
155 | Embung Mare | 116 | 22 | 57 | -8 | 35 | 26 | Jenggik Utara | Montong Gading | Lombok Timur | -
156 | Embung Jago | 116 | 22 | 55.3 | -8 | 33 | 34.1 | Jenggik Utara | Montong Gading | Lombok Timur | -
157 | Embung Solong | 0 | 0 | 0 | 0 | 0 | 0 | Montong Betok | Montong Gading | Lombok Timur | -
158 | Embung Senang | 116 | 35 | 56 | -8 | 33 | 30 | Batuyang | Swela | Lombok Timur | OPSDA BWS NT I
159 | Embung Kembar I | 116 | 34 | 13 | -8 | 30 | 52 | Swela | Swela | Lombok Timur | -
160 | Embung Kembar II | 116 | 34 | 19 | -8 | 30 | 56 | Swela | Swela | Lombok Timur | -
161 | Embung Sapit | 0 | 0 | 0 | 0 | 0 | 0 | Sapit | Swela | Lombok Timur | -
162 | Embung Kokok Koak | 116 | 36 | 19 | -8 | 29 | 21 | Perigi | Pringgabaya | Lombok Timur | -
163 | Embung Propok Batu Tinja | 116 | 35 | 44 | -8 | 32 | 4 | Selaparang | Pringgabaya | Lombok Timur | -
164 | Embung Seruni | 116 | 39 | 25 | -8 | 29 | 33 | Lb. Lombok | Pringgabaya | Lombok Timur | -
165 | Embung Peneda Gandor | 116 | 32 | 32 | -8 | 41 | 6 | Peneda Gandor | Labuhan Haji | Lombok Timur | OPSDA BWS NT I
166 | Embung Batu Lawang | 116 | 31 | 45 | -8 | 44 | 2 | Gelanggang | Sakra | Lombok Timur | -
167 | Embung Kali Ujung | 116 | 27 | 31 | -8 | 43 | 29 | Rensing | Sakra | Lombok Timur | OPSDA BWS NT I
168 | Embung Jero Poto | 116 | 26 | 0 | -8 | 41 | 48 | Sukarara | Sakra | Lombok Timur | -
169 | Embung Bengak Jeropoto | 116 | 26 | 6 | -8 | 41 | 57 | Sukarara | Sakra | Lombok Timur | -
170 | Embung Pelepok | 116 | 26 | 26 | -8 | 42 | 9 | Sukarara | Sakra | Lombok Timur | -
171 | Embung Penye | 116 | 27 | 2 | -8 | 41 | 23 | Swangi | Sakra | Lombok Timur | -
172 | Embung Toyang | 116 | 28 | 50 | -8 | 42 | 42 | Buntiang | Sakra Barat | Lombok Timur | -
173 | Embung Lingkok kolo | 116 | 28 | 43 | -8 | 43 | 15 | Buntiang | Sakra Barat | Lombok Timur | -
174 | Embung Kondok | 116 | 29 | 19 | -8 | 42 | 48 | Buntiang | Sakra Barat | Lombok Timur | -
175 | Embung Tibu Kulit | 0 | 0 | 0 | 0 | 0 | 0 | Buntiang | Sakra Barat | Lombok Timur | -
176 | Embung Topor | 116 | 25 | 59 | -8 | 42 | 44 | Sukarara | Sakra Barat | Lombok Timur | -
177 | Embung Dambrug | 116 | 31 | 31.3 | -8 | 43 | 7.7 | Surabaya | Sakra Timur | Lombok Timur | -
178 | Embung Pengoros | 116 | 31 | 7 | -8 | 41 | 12 | Greneng | Sakra Timur | Lombok Timur | -
179 | Embung Munte | 116 | 31 | 8 | -8 | 43 | 9 | Surabaya | Sakra Timur | Lombok Timur | -
180 | Embung Peroa/Plan Sakra | 116 | 10 | 16 | -8 | 35 | 47 | Sakra | Sakra Timur | Lombok Timur | -
181 | Embung Montong Belo | 116 | 32 | 17 | -8 | 44 | 49 | Gelanggang | Sakra Timur | Lombok Timur | -
182 | Embung Tridaya | 116 | 22 | 43 | -8 | 38 | 11 | Jenggik | Terare | Lombok Timur | -
183 | Embung Kandong | 116 | 24 | 3 | -8 | 40 | 14 | Suradadi/Rarang | Terare | Lombok Timur | -
184 | Embung Penyampet/Baloq | 116 | 23 | 40 | -8 | 40 | 23 | Rarang/Suradadi | Terare | Lombok Timur | -
185 | Embung Batu Bangka | 116 | 22 | 53 | -8 | 37 | 52 | Jenggik | Terare | Lombok Timur | -
186 | Embung Raja | 116 | 25 | 39 | -8 | 41 | 6 | Santong | Terare | Lombok Timur | -
187 | Embung Loncek/Kenyait | 116 | 25 | 34 | -8 | 40 | 29 | Santong | Terare | Lombok Timur | -
188 | Embung Penggek | 116 | 23 | 21 | -8 | 38 | 57 | Rarang | Terare | Lombok Timur | -
189 | Embung Lendang Jogang | 116 | 22 | 54 | -8 | 33 | 34 | Jenggik | Terare | Lombok Timur | -
190 | Embung Semat | 116 | 27 | 35 | -8 | 37 | 12 | Masbagik | Masbagik | Lombok Timur | -
191 | Embung Gunung Sepang | 116 | 31 | 11 | -8 | 40 | 25 | Denggen | Selong | Lombok Timur | -
192 | Embung Montong Atas | 116 | 25 | 9 | -8 | 37 | 37 | Montong Baan | Sikur | Lombok Timur | -
193 | Embung Pusuk | 0 | 0 | 0 | 0 | 0 | 0 | Sembalun Bumbung | Sembalun | Lombok Timur | -
194 | Embung Penede I | 0 | 0 | 0 | 0 | 0 | 0 | Aikmel Utara | Aikmel | Lombok Timur | -
195 | Embung Penede II | 0 | 0 | 0 | 0 | 0 | 0 | Aikmel Utara | Aikmel | Lombok Timur | -
196 | Embung Aweng | 116 | 36 | 19 | -8 | 29 | 21 | Perigi | Suwela | Lombok Timur | -
197 | Embung Padak Guar | 0 | 0 | 0 | 0 | 0 | 0 | 0 | 0 | Lombok Timur | -
198 | Embung Sengkurik | 0 | 0 | 0 | 0 | 0 | 0 | 0 | 0 | Lombok Timur | -
199 | Embung Batu Payung | 116 | 37 | 12.916 | -8 | 32 | 24.65 | Pringgabaya Utara | Pringgabaya | Lombok Timur | -
200 | Embung Rante Mas | 116 | 33 | 4.982 | -8 | 21 | 43.624 | Sembalun Lawang | Sembalun | Lombok Timur | -
201 | Embung Lendang Belo | 116 | 36 | 13 | -8 | 31 | 17.544 | Selaparang | Pringgabaya | Lombok Timur | -
Sumber: | 1. Unit Pengelolaan Embung dan Bendungan BWS Nusa Tenggara I tahun 2015
2. Satker OPSDA Nusa Tenggara I, BWS Nusa Tenggara I tahun 2015

## Bend-emb BWS NT I
| Nama Bendungan | Longitude |  |  | Latitude |  |  | Desa | Kecamatan | Kabupaten | Status Awal | Status | Pengelola
|  | ° | ' | " | ° | ' | "
1 | Bendungan Batujai | 116 | 15 | 275 | -8 | 44 | 69 | Batujai | Praya Barat | Lombok Tengah | Bendungan | Bendungan | OPSDA BWS NT I | #VALUE! | WS Lombok | 21
2 | Bendungan Pengga | 116 | 11 | 200 | -8 | 45 | 23 | Plambik | Praya Barat Daya | Lombok Tengah | Bendungan | Bendungan | OPSDA BWS NT I |  | WS Sumbawa | 38
3 | Bendungan Pandanduri | 116 | 26 | 5.53 | -8 | 39 | 34.49 | Swangi | Sakra | Lombok Timur | Bendungan | Bendungan | OPSDA BWS NT I
4 | Bendung Baturiti | 116 | 5 | 351 | -8 | 38 | 69 | Kebun Ayu | Gerung | Lombok Barat | Bendung |  | - |  | Mataram
5 | Embung Bayan | 116 | 19 | 52 | -8 | 14 | 50 | Mumbul Sari | Bayan | Lombok Utara | Embung |  | BWS NT 1 |  | Lombok Barat
6 | Embung Lokok Tawah | 116 | 21 | 1 | -8 | 15 | 55 | Akar-akar | Bayan | Lombok Utara | Embung |  | BWS NT 1 |  | Lombok Tengah
7 | Embung Gegurik | 116 | 20 | 46 | -8 | 15 | 26 | Akar-akar | Bayan | Lombok Utara | Embung |  | BWS NT 1 |  | Lombok Timur
8 | Embung Kengkang | 116 | 2 | 56 | -8 | 48 | 35 | Sekotong Tengah | Sekotong | Lombok Barat | Embung | Bendungan | OPSDA BWS NT I |  | Lombok Utara
9 | Embung Telekong I | 116 | 4 | 53 | -8 | 44 | 35 | Sekotong Tengah | Sekotong | Lombok Barat | Embung |  | -
10 | Embung Telekong II | 116 | 4 | 42 | -8 | 44 | 48 | Sekotong Tengah | Sekotong | Lombok Barat | Embung |  | - |  | Sumbawa
11 | Embung Telaga Lebur | 116 | 2 | 18 | -8 | 47 | 24 | Sekotong Tengah | Sekotong | Lombok Barat | Embung | Bendungan | OPSDA BWS NT I |  | KSB
12 | Embung Tibu Kuning | 116 | 54 | 22 | -8 | 46 | 55 | Batu Putik | Sekotong | Lombok Barat | Embung | Bendungan | OPSDA BWS NT I |  | Dompu
13 | Embung Bantir | 116 | 8 | 56 | -8 | 43 | 12 | Dasan Geres | Gerung | Lombok Barat | Embung |  | - |  | Kota Bima
14 | Embung Bentenu | 116 | 8 | 56 | -8 | 43 | 45 | Dasan Geres | Gerung | Lombok Barat | Embung |  | - |  | Bima
15 | Embung Mareje | 0 | 0 | 0 | 0 | 0 | 0 | Mareje | Lembar | Lombok Barat | Embung |  | -
16 | Embung Teloke | 116 | 4 | 53 | -8 | 31 | 2.932 | Senteluk | Batu Layar | Lombok Barat | Embung |  | - |  | OPSDA | 59
17 | Embung Ketapang | 115 | 53 | 20.708 | -8 | 47 | 1.817 | Batu Putih | Sekotong | Lombok Barat | Embung |  | -
18 | Embung Surabaya | 116 | 17 | 37 | -8 | 42 | 32 | Jontlak | Praya | Lombok Tengah | Embung | Bendungan | OPSDA BWS NT I
19 | Embung Tanggor | 116 | 20 | 42 | -8 | 41 | 55 | Braim | Praya | Lombok Tengah | Embung |  | -
20 | Embung Dakung | 116 | 20 | 20 | -8 | 42 | 48 | Braim | Praya | Lombok Tengah | Embung |  | -
21 | Embung Bodak | 116 | 18 | 13 | -8 | 38 | 47 | Montong Terep | Praya | Lombok Tengah | Embung |  | -
22 | Embung Perandap | 116 | 17 | 53 | -8 | 40 | 21 | Bunut Baok | Praya | Lombok Tengah | Embung |  | -
23 | Embung Gerantung | 116 | 18 | 34 | -8 | 42 | 49 | Gerantung | Praya | Lombok Tengah | Embung |  | -
24 | Embung Jurang Jaler | 116 | 19 | 1 | -8 | 41 | 45 | Jurang Jaler | Praya | Lombok Tengah | Embung |  | BWS NT 1
25 | Embung Pengadang | 116 | 19 | 40 | -8 | 40 | 44 | Pengadang | Praya | Lombok Tengah | Embung |  | -
26 | Embung Bubuk | 116 | 18 | 213 | -8 | 38 | 778 | Bodak | Praya | Lombok Tengah | Embung |  | -
27 | Embung Pejanggik | 116 | 19 | 38 | -8 | 45 | 20 | Pejanggik | Praya | Lombok Tengah | Embung | Bendungan | -
28 | Embung Bebie | 116 | 16 | 56 | -8 | 38 | 53 | Aikmual | Praya | Lombok Tengah | Embung |  | -
29 | Embung Bage | 116 | 19 | 37 | -8 | 40 | 12 | Aikmual | Praya | Lombok Tengah | Embung |  | -
30 | Embung Kepok | 116 | 22 | 16.6 | -8 | 39 | 49.4 | Aikmual | Praya | Lombok Tengah | Embung |  | -
31 | Embung Lendang Batah | 116 | 17 | 10 | -8 | 38 | 45 | Aikmual | Praya | Lombok Tengah | Embung |  | -
32 | Embung Jangkih Jawa | 116 | 11 | 34 | -8 | 49 | 31 | Mangkung | Praya Barat | Lombok Tengah | Embung | Bendungan | OPSDA BWS NT I
33 | Embung Orogendang | 116 | 12 | 38 | -8 | 49 | 21 | Mangkung | Praya Barat | Lombok Tengah | Embung |  | -
34 | Embung Juwet | 116 | 10 | 38 | -8 | 51 | 1 | Mangkung | Praya Barat | Lombok Tengah | Embung |  | -
35 | Embung Patra 1 | 116 | 11 | 14 | -8 | 49 | 4 | Mangkung | Praya Barat | Lombok Tengah | Embung |  | -
36 | Embung Patra 2 | 116 | 11 | 29 | -8 | 49 | 9 | Mangkung | Praya Barat | Lombok Tengah | Embung |  | -
37 | Embung Batu Bokah | 116 | 12 | 32 | -8 | 51 | 4 | Banyu Urip | Praya Barat | Lombok Tengah | Embung | Bendungan | OPSDA BWS NT I
38 | Embung Sepit | 116 | 15 | 38 | -8 | 49 | 39 | Pengembur | Praya Barat | Lombok Tengah | Embung | Bendungan | OPSDA BWS NT I
39 | Embung Bonder | 116 | 13 | 42 | -8 | 46 | 14 | Bonder | Praya Barat | Lombok Tengah | Embung |  | -
40 | Embung Bombas | 116 | 14 | 25 | -8 | 49 | 31 | Kateng | Praya Barat | Lombok Tengah | Embung |  | -
41 | Embung Mapasan | 116 | 8 | 58.5 | -8 | 44 | 34.3 | Plambik | Praya Barat Daya | Lombok Tengah | Embung | Bendungan | OPSDA BWS NT I
42 | Embung Ngabok | 116 | 10 | 57 | -8 | 46 | 4 | Plambik | Praya Barat Daya | Lombok Tengah | Embung |  | -
43 | Embung Rurut | 116 | 8 | 58 | -8 | 44 | 34 | Plambik | Praya Barat Daya | Lombok Tengah | Embung |  | -
44 | Embung Batu Jangkih | 116 | 8 | 53 | -8 | 49 | 51 | Montong Sapah | Praya Barat Daya | Lombok Tengah | Embung |  | -
45 | Embung Aik Mual/Torok aik beleq | 116 | 7 | 24 | -8 | 50 | 20 | Montong Sapah | Praya Barat Daya | Lombok Tengah | Embung |  | -
46 | Embung Sware | 116 | 8 | 9 | -8 | 50 | 11 | Montong Sapah | Praya Barat Daya | Lombok Tengah | Embung |  | -
47 | Embung Montong Azan | 116 | 7 | 28 | -8 | 50 | 19 | Montong Sapah | Praya Barat Daya | Lombok Tengah | Embung |  | -
48 | Embung Sombeng II | 116 | 7 | 36 | -8 | 50 | 45 | Montong Sapah | Praya Barat Daya | Lombok Tengah | Embung |  | -
49 | Embung Sombeng I | 116 | 7 | 48 | -8 | 50 | 56 | Montong Sapah | Praya Barat Daya | Lombok Tengah | Embung |  | -
50 | Embung Masjid | 116 | 8 | 30 | -8 | 48 | 58 | Montong Sapah | Praya Barat Daya | Lombok Tengah | Embung |  | -
51 | Embung Darak | 116 | 9 | 0 | -8 | 48 | 37 | Montong Sapah | Praya Barat Daya | Lombok Tengah | Embung |  | -
52 | Embung Lamben | 116 | 8 | 36 | -8 | 49 | 34 | Montong Sapah | Praya Barat Daya | Lombok Tengah | Embung |  | -
53 | Embung Montong Sapah 1 | 116 | 8 | 33 | -8 | 47 | 45 | Montong Sapah | Praya Barat Daya | Lombok Tengah | Embung |  | -
54 | Embung Leman | 116 | 10 | 25 | -8 | 46 | 38 | Kabul | Praya Barat Daya | Lombok Tengah | Embung |  | -
55 | Embung Preak | 116 | 11 | 56 | -8 | 47 | 38 | Kabul | Praya Barat Daya | Lombok Tengah | Embung |  | -
56 | Embung Tabaer | 116 | 10 | 27 | -8 | 47 | 26 | Kabul | Praya Barat Daya | Lombok Tengah | Embung |  | -
57 | Embung Pare | 116 | 23 | 35 | -8 | 48 | 3 | Semoyang | Praya Timur | Lombok Tengah | Embung | Bendungan | OPSDA BWS NT I
58 | Embung Goa | 116 | 18 | 33 | -8 | 44 | 48 | Lajut | Praya Tengah | Lombok Tengah | Embung |  | -
59 | Embung Bual Pancor | 116 | 19 | 39 | -8 | 42 | 59 | Jontlak | Praya Tengah | Lombok Tengah | Embung |  | -
60 | Embung Batu Nyale | 116 | 18 | 34 | -8 | 43 | 32 | Batunyala | Praya Tengah | Lombok Tengah | Embung |  | -
61 | Embung Jerujuk | 116 | 20 | 23 | -8 | 43 | 59 | Kelebuh | Praya Tengah | Lombok Tengah | Embung |  | -
62 | Embung Kelebuh | 0 | 0 | 0 | 0 | 0 | 0 | Kelebuh | Praya Tengah | Lombok Tengah | Embung |  | -
63 | Embung Bringe | 116 | 25 | 23 | -8 | 43 | 27 | Lekor | Janapria | Lombok Tengah | Embung | Bendungan | OPSDA BWS NT I
64 | Embung Jongkor | 116 | 24 | 15 | -8 | 43 | 53 | Lekor | Janapria | Lombok Tengah | Embung |  | -
65 | Embung Melat I | 116 | 24 | 25 | -8 | 42 | 49 | Lekor | Janapria | Lombok Tengah | Embung |  | -
66 | Embung Melat II | 116 | 24 | 13 | -8 | 43 | 31 | Lekor | Janapria | Lombok Tengah | Embung |  | -
67 | Embung Inan Ratu | 116 | 25 | 38 | -8 | 43 | 25 | Lekor | Janapria | Lombok Tengah | Embung | Bendungan | -
68 | Embung Pendem | 116 | 23 | 3 | -8 | 40 | 40 | Pendem | Janapria | Lombok Tengah | Embung |  | -
69 | Embung Kuangsampi | 116 | 23 | 20 | -8 | 41 | 8 | Pendem | Janapria | Lombok Tengah | Embung |  | -
70 | Embung Loang Make | 116 | 23 | 37 | -8 | 42 | 42 | Loang Make | Janapria | Lombok Tengah | Embung |  | -
71 | Embung Monjong 1 | 116 | 24 | 11 | -8 | 42 | 20 | Loang Make | Janapria | Lombok Tengah | Embung |  | -
72 | Embung Monjong 2 | 116 | 24 | 20 | -8 | 42 | 11 | Loang Make | Janapria | Lombok Tengah | Embung |  | -
73 | Embung Pasekar | 116 | 24 | 26 | -8 | 40 | 49 | Janapria | Janapria | Lombok Tengah | Embung |  | -
74 | Embung Monggas | 116 | 21 | 35.7 | -8 | 40 | 57.7 | Janapria | Janapria | Lombok Tengah | Embung |  | -
75 | Embung Tibu Reban | 116 | 23 | 24.6 | -8 | 43 | 1.3 | Janapria | Janapria | Lombok Tengah | Embung |  | -
76 | Embung Gusi | 116 | 23 | 46.1 | -8 | 41 | 17.1 | Janapria | Janapria | Lombok Tengah | Embung |  | -
77 | Embgun Jebak | 116 | 24 | 8 | -8 | 41 | 3 | Janapria | Janapria | Lombok Tengah | Embung |  | -
78 | Embung Lendang Telage | 116 | 24 | 47.2 | -8 | 41 | 35.2 | Janapria | Janapria | Lombok Tengah | Embung |  | -
79 | Embung Pejeruk | 116 | 23 | 54 | -8 | 41 | 43 | Janapria | Janapria | Lombok Tengah | Embung |  | -
80 | Embung Perok | 116 | 23 | 46 | -8 | 42 | 0 | Janapria | Janapria | Lombok Tengah | Embung |  | -
81 | Embung Tasik-asik | 116 | 23 | 18 | -8 | 42 | 25 | Janapria | Janapria | Lombok Tengah | Embung |  | -
82 | Embung Bengak | 116 | 17 | 16 | -8 | 39 | 16 | Durian | Janapria | Lombok Tengah | Embung |  | -
83 | Embung Dasan Sari | 116 | 22 | 16 | -8 | 40 | 49 | Durian | Janapria | Lombok Tengah | Embung |  | -
84 | Embung Beleq | 116 | 22 | 7 | -8 | 41 | 46 | Durian | Janapria | Lombok Tengah | Embung |  | -
85 | Embung Juring | 116 | 22 | 16 | -8 | 42 | 9 | Durian | Janapria | Lombok Tengah | Embung |  | -
86 | Embung Nuru | 116 | 21 | 59 | -8 | 41 | 10 | Durian | Janapria | Lombok Tengah | Embung |  | -
87 | Embung Danasari | 116 | 22 | 16.6 | -8 | 40 | 49 | Durian | Janapria | Lombok Tengah | Embung |  | -
88 | Embung Batu Jaran | 116 | 25 | 31 | -8 | 42 | 31 | Saba | Janapria | Lombok Tengah | Embung |  | -
89 | Embung Kenyalu 1 | 116 | 25 | 22 | -8 | 41 | 42 | Saba | Janapria | Lombok Tengah | Embung |  | -
90 | Embung Kenyalu 2 | 116 | 25 | 26 | -8 | 41 | 44 | Saba | Janapria | Lombok Tengah | Embung |  | -
91 | Embung Pancor | 116 | 13 | 39 | -8 | 53 | 7 | Tumpek | Pujut | Lombok Tengah | Embung | Bendungan | OPSDA BWS NT I
92 | Embung Bumbang | 116 | 21 | 38 | -8 | 52 | 35 | Mertak | Pujut | Lombok Tengah | Embung |  | BWS NT 1
93 | Embung Goa Dakang | 116 | 16 | 24 | 8 | 48 | 49 | Pengembur | Pujut | Lombok Tengah | Embung |  | -
94 | Embung Mengkene | 116 | 17 | 55 | -8 | 50 | 58 | Rembitan | Pujut | Lombok Tengah | Embung |  | -
95 | Embung Monggel | 116 | 17 | 14 | -8 | 49 | 39 | Rembitan | Pujut | Lombok Tengah | Embung |  | -
96 | Embung Ruje | 116 | 17 | 8 | -8 | 50 | 30 | Rembitan | Pujut | Lombok Tengah | Embung |  | -
97 | Embung Tantih | 116 | 17 | 24 | -8 | 50 | 44 | Rambitan | Pujut | Lombok Tengah | Embung |  | -
98 | Embung Pengkemit | 116 | 19 | 29 | -8 | 50 | 3 | Teruwai | Pujut | Lombok Tengah | Embung |  | -
99 | Embung Orong Kolo | 0 | 0 | 0 | 0 | 0 | 0 | Teruwai | Pujut | Lombok Tengah | Embung |  | -
100 | Embung Gabak | 116 | 17 | 56 | -8 | 48 | 44 | Sengkol | Pujut | Lombok Tengah | Embung |  | -
101 | Embung Tajuk | 116 | 16 | 49 | -8 | 50 | 4 | Sengkol | Pujut | Lombok Tengah | Embung |  | -
102 | Embung Tereng Borek | 116 | 16 | 28 | -8 | 50 | 24 | Sengkol | Pujut | Lombok Tengah | Embung |  | -
103 | Embung Batu Tulis | 116 | 13 | 1 | -8 | 41 | 35 | Bt Tulis | Jonggat | Lombok Tengah | Embung | Bendungan | -
104 | Embung Jelantik | 116 | 13 | 12 | -8 | 39 | 42 | Jelantik | Jonggat | Lombok Tengah | Embung | Bendungan | OPSDA BWS NT I
105 | Embung Babi | 116 | 14 | 517 | -8 | 40 | 684 | Gemel | Jonggat | Lombok Tengah | Embung |  | -
106 | Embung Macut | 116 | 19 | 2 | -8 | 41 | 7 | Monggas | Kopang | Lombok Tengah | Embung |  | -
107 | Embung Tokan | 116 | 20 | 58 | -8 | 39 | 45 | Dasan Baru | Kopang | Lombok Tengah | Embung |  | -
108 | Embung Karung | 116 | 22 | 35 | -8 | 38 | 25 | Montong Gamang | Kopang | Lombok Tengah | Embung |  | -
109 | Embung Bingkok | 116 | 22 | 22 | -8 | 37 | 29 | Montong Gamang | Kopang | Lombok Tengah | Embung |  | -
110 | Embung Muncan | 116 | 19 | 35 | -8 | 39 | 41 | Muncan | Kopang | Lombok Tengah | Embung |  | -
111 | Embung Bual | 116 | 22 | 34.4 | -8 | 33 | 38.2 | Wojogeseng | Kopang | Lombok Tengah | Embung |  | -
112 | Embung Rindik | 116 | 20 | 30 | -8 | 38 | 56 | Dsn Baru | Kopang | Lombok Tengah | Embung |  | -
113 | Embung Menteang | 116 | 18 | 54 | -8 | 39 | 51 | Montong Terep | Batukliang | Lombok Tengah | Embung |  | BWS NT 1
114 | Embung Jurang Dao | 116 | 20 | 39 | -8 | 35 | 59 | Selebung | Batukliang | Lombok Tengah | Embung | Bendungan | -
115 | Embung Sade | 116 | 18 | 32 | -8 | 38 | 29 | Barabali | Batukliang | Lombok Tengah | Embung |  | -
116 | Embung Petikus | 116 | 21 | 25 | -8 | 34 | 8 | Aik Bukak | Batukliang Utara | Lombok Tengah | Embung |  | -
117 | Embung Gule Liat | 116 | 21 | 39 | -8 | 34 | 30 | Aik Bukak | Batukliang Utara | Lombok Tengah | Embung |  | -
118 | Embung Aik Bukak | 116 | 20 | 31 | -8 | 34 | 35 | Aik Bukak | Batukliang Utara | Lombok Tengah | Embung |  | -
119 | Embung Aik Leneng | 116 | 21 | 39.6 | -8 | 34 | 5.8 | Stilling | Batukliang Utara | Lombok Tengah | Embung |  | -
120 | Embung Skedek | 116 | 21 | 26.2 | -8 | 32 | 28.8 | Stilling | Batukliang Utara | Lombok Tengah | Embung |  | -
121 | Embung Pengkores | 116 | 22 | 8 | -8 | 33 | 57 | Wajegeseng | Batukliang Utara | Lombok Tengah | Embung |  | -
122 | Embung Tibu Bara | 116 | 22 | 7 | -8 | 33 | 40 | Wajegeseng | Batukliang Utara | Lombok Tengah | Embung |  | -
123 | Embung Enem | 0 | 0 | 0 | 0 | 0 | 0 | Batu Nyale | Praya Tengah | Lombok Tengah | Embung |  | -
124 | Embung Uwung | 0 | 0 | 0 | 0 | 0 | 0 | Mertak | Pujut | Lombok Tengah | Embung |  | -
125 | Embung Topor | 116 | 25 | 59 | -8 | 42 | 44 | Janggewana | Janapria | Lombok Tengah | Embung |  | -
126 | Embung Batun Dace | 116 | 7 | 32 | -8 | 50 | 32 | Montong Ajan | Praya Barat Daya | Lombok Tengah | Embung |  | -
127 | Embung Nurung | 116 | 21 | 57 | -8 | 41 | 11 | Kerembong | Janapria | Lombok Tengah | Embung |  | -
128 | Embung Pandan Tinggang | 116 | 8 | 50 | -8 | 49 | 52 | Mont. Sapah/Mangk. | Praya Barat Daya | Lombok Tengah | Embung |  | -
129 | Embung Mertak Bantun | 116 | 23 | 12 | -8 | 50 | 23 | Kidang | Praya Timur | Lombok Tengah | Embung |  | -
130 | Embung Silung Belanak | 116 | 10 | 54 | -8 | 50 | 25 | Mekar Sari | Praya Barat | Lombok Tengah | Embung |  | -
131 | Embung Gamang | 116 | 23 | 51 | -8 | 43 | 38 | Beleka | Praya Timur | Lombok Tengah | Embung |  | -
132 | Embung Pantek | 116 | 20 | 7.27 | -8 | 52 | 9 | 0 | 0 | Lombok Tengah | Embung |  | -
133 | Embung Teluk Kateng | 0 | 0 | 0 | 0 | 0 | 0 | Kateng | Praya Barat | Lombok Tengah | Embung |  | -
134 | Embung Rembuah | 0 | 0 | 0 | 0 | 0 | 0 | 0 | 0 | Lombok Tengah | Embung |  | -
135 | Embung Lendang Galuh | 0 | 0 | 0 | 0 | 0 | 0 | 0 | 0 | Lombok Tengah | Embung |  | -
136 | Embung Bisok Bokah | 116 | 21 | 39 | -8 | 35 | 54.548 | Bebuak | Kopang | Lombok Tengah | Embung |  | -
137 | Embung Batu Nampar | 116 | 24 | 7 | -8 | 49 | 14 | Batu Nampar | Keruak | Lombok Timur | Embung | Bendungan | OPSDA BWS NT I
138 | Embung Lingkuk Lamun | 116 | 27 | 50 | -8 | 44 | 40 | Sepit | Keruak | Lombok Timur | Embung | Bendungan | OPSDA BWS NT I
139 | Embung Tundak | 116 | 27 | 5 | -8 | 45 | 37 | Sepit | Keruak | Lombok Timur | Embung | Bendungan | -
140 | Embung Bagek Rupe | 116 | 26 | 45 | -8 | 46 | 11 | Sepit | Sakra | Lombok Timur | Embung |  | -
141 | Embung Pondok Raden | 116 | 25 | 30 | -8 | 46 | 52 | Sukaraja | Keruak | Lombok Timur | Embung |  | -
142 | Embung Rungkang | 116 | 26 | 39 | -8 | 47 | 6 | Sukaraja | Keruak | Lombok Timur | Embung |  | -
143 | Embung Tembeng | 116 | 25 | 47 | -8 | 46 | 59 | Sukaraja | Keruak | Lombok Timur | Embung |  | -
144 | Embung Seliat/Paok Gading | 116 | 32 | 29 | -8 | 43 | 57 | Pijot | Keruak | Lombok Timur | Embung |  | -
145 | Embung Mertak | 116 | 30 | 46 | -8 | 45 | 39 | Pijot | Keruak | Lombok Timur | Embung |  | -
146 | Embung Barparigi | 116 | 30 | 24 | -8 | 45 | 40 | Pijot | Keruak | Lombok Timur | Embung |  | -
147 | Embung Repok Sampi | 116 | 30 | 6 | -8 | 45 | 2 | Selebung ketangga | Keruak | Lombok Timur | Embung |  | -
148 | Embung Mangan | 116 | 29 | 6 | -8 | 46 | 15 | Selebung ketangga | Keruak | Lombok Timur | Embung |  | -
149 | Embung Pejaik | 116 | 25 | 13 | -8 | 48 | 58 | Sukaraja | Keruak | Lombok Timur | Embung |  | -
150 | Embung Jerowaru | 116 | 29 | 6 | -8 | 47 | 15 | Jerowaru | Jerowaru | Lombok Timur | Embung | Bendungan | -
151 | Embung Temodo | 116 | 28 | 44 | -8 | 53 | 19 | Pemongkong | Jerowaru | Lombok Timur | Embung |  | -
152 | Embung Kuangrundun | 116 | 27 | 23 | -8 | 54 | 5 | Pemongkong | Jerowaru | Lombok Timur | Embung |  | -
153 | Embung Ujung Gol | 116 | 29 | 50 | -8 | 52 | 36 | Pemokong | Jerowaru | Lombok Timur | Embung |  | -
154 | Embung Gunung Paok | 116 | 23 | 23 | -8 | 33 | 1 | Perian | Montong Gading | Lombok Timur | Embung | Bendungan | OPSDA BWS NT I
155 | Embung Mare | 116 | 22 | 57 | -8 | 35 | 26 | Jenggik Utara | Montong Gading | Lombok Timur | Embung |  | -
156 | Embung Jago | 116 | 22 | 55.3 | -8 | 33 | 34.1 | Jenggik Utara | Montong Gading | Lombok Timur | Embung | Bendungan | -
157 | Embung Solong | 0 | 0 | 0 | 0 | 0 | 0 | Montong Betok | Montong Gading | Lombok Timur | Embung |  | -
158 | Embung Senang | 116 | 35 | 56 | -8 | 33 | 30 | Batuyang | Swela | Lombok Timur | Embung | Bendungan | OPSDA BWS NT I
159 | Embung Kembar I | 116 | 34 | 13 | -8 | 30 | 52 | Swela | Swela | Lombok Timur | Embung |  | -
160 | Embung Kembar II | 116 | 34 | 19 | -8 | 30 | 56 | Swela | Swela | Lombok Timur | Embung | Bendungan | -
161 | Embung Sapit | 0 | 0 | 0 | 0 | 0 | 0 | Sapit | Swela | Lombok Timur | Embung |  | -
162 | Embung Kokok Koak | 116 | 36 | 19 | -8 | 29 | 21 | Perigi | Pringgabaya | Lombok Timur | Embung |  | -
163 | Embung Propok Batu Tinja | 116 | 35 | 44 | -8 | 32 | 4 | Selaparang | Pringgabaya | Lombok Timur | Embung | Bendungan | -
164 | Embung Seruni | 116 | 39 | 25 | -8 | 29 | 33 | Lb. Lombok | Pringgabaya | Lombok Timur | Embung |  | -
165 | Embung Peneda Gandor | 116 | 32 | 32 | -8 | 41 | 6 | Peneda Gandor | Labuhan Haji | Lombok Timur | Embung | Bendungan | OPSDA BWS NT I
166 | Embung Batu Lawang | 116 | 31 | 45 | -8 | 44 | 2 | Gelanggang | Sakra | Lombok Timur | Embung |  | -
167 | Embung Kali Ujung | 116 | 27 | 31 | -8 | 43 | 29 | Rensing | Sakra | Lombok Timur | Embung | Bendungan | OPSDA BWS NT I
168 | Embung Jero Poto | 116 | 26 | 0 | -8 | 41 | 48 | Sukarara | Sakra | Lombok Timur | Embung |  | -
169 | Embung Bengak Jeropoto | 116 | 26 | 6 | -8 | 41 | 57 | Sukarara | Sakra | Lombok Timur | Embung |  | -
170 | Embung Pelepok | 116 | 26 | 26 | -8 | 42 | 9 | Sukarara | Sakra | Lombok Timur | Embung |  | -
171 | Embung Penye | 116 | 27 | 2 | -8 | 41 | 23 | Swangi | Sakra | Lombok Timur | Embung |  | -
172 | Embung Toyang | 116 | 28 | 50 | -8 | 42 | 42 | Buntiang | Sakra Barat | Lombok Timur | Embung |  | -
173 | Embung Lingkok kolo | 116 | 28 | 43 | -8 | 43 | 15 | Buntiang | Sakra Barat | Lombok Timur | Embung |  | -
174 | Embung Kondok | 116 | 29 | 19 | -8 | 42 | 48 | Buntiang | Sakra Barat | Lombok Timur | Embung |  | -
175 | Embung Tibu Kulit | 0 | 0 | 0 | 0 | 0 | 0 | Buntiang | Sakra Barat | Lombok Timur | Embung |  | -
176 | Embung Topor | 116 | 25 | 59 | -8 | 42 | 44 | Sukarara | Sakra Barat | Lombok Timur | Embung |  | -
177 | Embung Dambrug | 116 | 31 | 31.3 | -8 | 43 | 7.7 | Surabaya | Sakra Timur | Lombok Timur | Embung |  | -
178 | Embung Pengoros | 116 | 31 | 7 | -8 | 41 | 12 | Greneng | Sakra Timur | Lombok Timur | Embung |  | -
179 | Embung Munte | 116 | 31 | 8 | -8 | 43 | 9 | Surabaya | Sakra Timur | Lombok Timur | Embung |  | -
180 | Embung Peroa/Plan Sakra | 116 | 10 | 16 | -8 | 35 | 47 | Sakra | Sakra Timur | Lombok Timur | Embung |  | -
181 | Embung Montong Belo | 116 | 32 | 17 | -8 | 44 | 49 | Gelanggang | Sakra Timur | Lombok Timur | Embung |  | -
182 | Embung Tridaya | 116 | 22 | 43 | -8 | 38 | 11 | Jenggik | Terare | Lombok Timur | Embung |  | -
183 | Embung Kandong | 116 | 24 | 3 | -8 | 40 | 14 | Suradadi/Rarang | Terare | Lombok Timur | Embung |  | -
184 | Embung Penyampet/Baloq | 116 | 23 | 40 | -8 | 40 | 23 | Rarang/Suradadi | Terare | Lombok Timur | Embung |  | -
185 | Embung Batu Bangka | 116 | 22 | 53 | -8 | 37 | 52 | Jenggik | Terare | Lombok Timur | Embung |  | -
186 | Embung Raja | 116 | 25 | 39 | -8 | 41 | 6 | Santong | Terare | Lombok Timur | Embung |  | -
187 | Embung Loncek/Kenyait | 116 | 25 | 34 | -8 | 40 | 29 | Santong | Terare | Lombok Timur | Embung |  | -
188 | Embung Penggek | 116 | 23 | 21 | -8 | 38 | 57 | Rarang | Terare | Lombok Timur | Embung |  | -
189 | Embung Lendang Jogang | 116 | 22 | 54 | -8 | 33 | 34 | Jenggik | Terare | Lombok Timur | Embung |  | -
190 | Embung Semat | 116 | 27 | 35 | -8 | 37 | 12 | Masbagik | Masbagik | Lombok Timur | Embung |  | -
191 | Embung Gunung Sepang | 116 | 31 | 11 | -8 | 40 | 25 | Denggen | Selong | Lombok Timur | Embung |  | -
192 | Embung Montong Atas | 116 | 25 | 9 | -8 | 37 | 37 | Montong Baan | Sikur | Lombok Timur | Embung |  | -
193 | Embung Pusuk | 0 | 0 | 0 | 0 | 0 | 0 | Sembalun Bumbung | Sembalun | Lombok Timur | Embung |  | -
194 | Embung Penede I | 0 | 0 | 0 | 0 | 0 | 0 | Aikmel Utara | Aikmel | Lombok Timur | Embung |  | -
195 | Embung Penede II | 0 | 0 | 0 | 0 | 0 | 0 | Aikmel Utara | Aikmel | Lombok Timur | Embung |  | -
196 | Embung Aweng | 116 | 36 | 19 | -8 | 29 | 21 | Perigi | Suwela | Lombok Timur | Embung |  | -
197 | Embung Padak Guar | 0 | 0 | 0 | 0 | 0 | 0 | 0 | 0 | Lombok Timur | Embung |  | -
198 | Embung Sengkurik | 0 | 0 | 0 | 0 | 0 | 0 | 0 | 0 | Lombok Timur | Embung |  | -
199 | Embung Batu Payung | 116 | 37 | 12.916 | -8 | 32 | 24.65 | Pringgabaya Utara | Pringgabaya | Lombok Timur | Embung |  | -
200 | Embung Rante Mas | 116 | 33 | 4.982 | -8 | 21 | 43.624 | Sembalun Lawang | Sembalun | Lombok Timur | Embung |  | -
201 | Embung Lendang Belo | 116 | 36 | 13 | -8 | 31 | 17.544 | Selaparang | Pringgabaya | Lombok Timur | Embung |  | -
202 | Bendungan Mamak | 117 | 34 | 42 | -8 | 41 | 29.2 | Mamak | Lopok | Sumbawa | Embung | Bendungan | OPSDA BWS NT I
203 | Bendungan Tiu kulit | 117 | 40 | 51 | -8 | 41 | 22.3 | Simu | Maronge | Sumbawa | Embung | Bendungan | OPSDA BWS NT I
204 | Bendungan Gapit | 117 | 56 | 83.6 | -8 | 47 | 42.8 | Boal | Empang | Sumbawa | Embung | Bendungan | OPSDA BWS NT I
205 | Bendungan Batu Bulan | 117 | 27 | 43.2 | -8 | 36 | 42.98 | Maman | Moyo hulu | Sumbawa | Bendungan | Bendungan | OPSDA BWS NT I
206 | Bendungan Sumi | 118 | 57 | 28.8 | -8 | 38 | 38 | Mangge | Lambu | Bima | Bendungan | Bendungan | -
207 | Bendungan Pelaparado | 118 | 36 | 41.5 | -8 | 43 | 120 | Pela | Monta | Bima | Bendungan | Bendungan | -
208 | Bendung Plara | 117 | 13 | 382 | -8 | 54 | 748 | Lunyuk Rea | Lunyuk | Sumbawa | Bendung |  | -
209 | Embung Mantar | 116 | 48 | 92 | -8 | 36 | 395 | Mantar | Seteluk | KSB | Embung |  | OPSDA BWS NT I
210 | Embung Jeruk Lone | 116 | 53 | 256 | -8 | 45 | 883 | Mura | Brang Enek | KSB | Embung |  | -
211 | Embung Tiu Rantok | 116 | 49 | 703 | -8 | 48 | 878 | Lalar Liang | Jereweh | KSB | Embung |  | -
212 | Embung Petara | 116 | 54 | 335 | -8 | 46 | 237 | Lampok | Brang Enek | KSB | Embung |  | -
213 | Embung Samarekat | 0 | 0 | 0 | 0 | 0 | 0 | 0 | Poto Tano | KSB | Embung |  | -
214 | Embung Mengkoang | 117 | 37 | 52 | -8 | 38 | 38 | Lape | Lape Lopok | Sumbawa | Embung | Bendungan | OPSDA BWS NT I
215 | Embung Selante | 117 | 45 | 32 | -8 | 48 | 58 | Selante | Plampang | Sumbawa | Embung | Bendungan | OPSDA BWS NT I
216 | Embung Sepayung Dalam | 117 | 51 | 48 | -8 | 46 | 17 | Sepayung | Plampang | Sumbawa | Embung | Bendungan | OPSDA BWS NT I
217 | Embung Pemasar | 117 | 38 | 55 | -8 | 40 | 44 | Simu | Plampang | Sumbawa | Embung | Bendungan | OPSDA BWS NT I
218 | Embung Brangkolong | 117 | 42 | 48 | -8 | 43 | 18 | Muer | Plampang | Sumbawa | Embung | Bendungan | OPSDA BWS NT I
219 | Embung Sejari I | 117 | 45 | 24 | -8 | 46 | 42 | Sejari | Plampang | Sumbawa | Embung | Bendungan | OPSDA BWS NT I
220 | Embung Lamenta | 117 | 59 | 146 | -8 | 47 | 489 | Boal | Empang | Sumbawa | Embung | Bendungan | OPSDA BWS NT I
221 | Embung Kaswangi | 118 | 4 | 21 | -8 | 43 | 39 | Ongko | Empang | Sumbawa | Embung | Bendungan | OPSDA BWS NT I
222 | Embung Olat Rawa | 117 | 33 | 643 | -8 | 32 | 374 | Ngeru | Moyo Hilir | Sumbawa | Embung | Bendungan | OPSDA BWS NT I
223 | Embung Penyaring | 117 | 26 | 848 | -8 | 30 | 323 | Seketeng | Sumbawa | Sumbawa | Embung | Bendungan | OPSDA BWS NT I
224 | Embung Serading | 117 | 40 | 42 | -8 | 36 | 20 | Lab. Kuris | Lape | Sumbawa | Embung | Bendungan | OPSDA BWS NT I
225 | Embung Muer | 117 | 43 | 43 | -8 | 45 | 12 | Muer | Plampang | Sumbawa | Embung | Bendungan | OPSDA BWS NT I
226 | Embung Labangka | 117 | 43 | 52 | -8 | 50 | 206 | Labangka | Plampang | Sumbawa | Embung | Bendungan | OPSDA BWS NT I
227 | Embung Pernek | 117 | 25 | 340 | -8 | 34 | 839 | Pernek | Moyo Hulu | Sumbawa | Embung | Bendungan | OPSDA BWS NT I
228 | Embung Sejari II | 117 | 45 | 17 | -8 | 46 | 10 | Sejari | Plampang | Sumbawa | Embung |  | -
229 | Embung Jompong | 117 | 44 | 24 | -8 | 45 | 38 | Muer | Plampang | Sumbawa | Embung |  | OPSDA BWS NT I
230 | Embung Ngeru | 117 | 31 | 3 | -8 | 31 | 31 | Ngeru | Moyo Hilir | Sumbawa | Embung |  | -
231 | Embung Mamak | 117 | 35 | 16 | -8 | 39 | 37 | Tabose | Lopok | Sumbawa | Embung | Bendungan | -
232 | Embung Songkar | 117 | 27 | 47 | -8 | 28 | 51 | Songkar | Moyo Hilir | Sumbawa | Embung |  | -
233 | Embung Batu Bangka | 117 | 31 | 44 | -8 | 29 | 24 | Batu Bangka | Moyo Hilir | Sumbawa | Embung |  | -
234 | Embung Sabeta | 117 | 28 | 47 | -8 | 31 | 56 | Poto | Moyo Hilir | Sumbawa | Embung |  | -
235 | Embung Bantu Lanteh | 118 | 01 | 063 | -8 | 43 | 938 | Bantu Lanteh | Terano | Sumbawa | Embung |  | -
236 | Embung Mata | 0 | 0 | 0 | 0 | 0 | 0 | Mata | Terano | Sumbawa | Embung |  | -
237 | Embung Batu Razak | 117 | 46 | 36 | -8 | 49 | 36 | Plampang | Plampang | Sumbawa | Embung |  | -
238 | Embung Tolo Oi | 118 | 14 | 46.19 | -8 | 43 | 29.24 | Tolo Oi | Terano | Sumbawa | Embung |  | -
239 | Embung Aik Buak | 0 | 0 | 0 | 0 | 0 | 0 | Lape | Lape | Sumbawa | Embung |  | -
240 | Embung Pompong | 117 | 27 | 340 | -8 | 41 | 688 | Batu Tering | Moyo Hulu | Sumbawa | Embung |  | -
241 | Embung Labuan Kuris | 117 | 40 | 42 | -8 | 36 | 20 | Lab. Kuris | Lape | Sumbawa | Embung |  | -
242 | Embung Hijrah I | 0 | 0 | 0 | 0 | 0 | 0 | Lape | Lape | Sumbawa | Embung |  | -
243 | Embung Hijrah II | 0 | 0 | 0 | 0 | 0 | 0 | Lape | Lape | Sumbawa | Embung |  | -
244 | Embung Banda | 118 | 03 | 27 | -8 | 42 | 21 | Bantu Lanteh | Terano | Sumbawa | Embung | Bendungan | -
245 | Embung Sanggupasante | 118 | 17 | 733 | -8 | 29 | 448 | Soriutu | Manggelewa | Dompu | Embung | Bendungan | OPSDA BWS NT I
246 | Embung Kempo | 118 | 15 | 203 | -8 | 30 | 648 | Kempo | Manggelewa | Dompu | Embung | Bendungan | OPSDA BWS NT I
247 | Embung Kesi | 118 | 11 | 567 | -8 | 31 | 425 | Kesi | Manggelewa | Dompu | Embung | Bendungan | OPSDA BWS NT I
248 | Embung Saneo | 118 | 27 | 074 | -8 | 27 | 514 | Saneo | Dompu | Dompu | Embung | Bendungan | OPSDA BWS NT I
249 | Embung Tonda Selatan | 118 | 21 | 387 | -8 | 35 | 012 | Bara | Dompu | Dompu | Embung | Bendungan | OPSDA BWS NT I
250 | Embung Jambu | 118 | 27 | 334 | -8 | 38 | 491 | Jambu | Hu'u | Dompu | Embung | Bendungan | -
251 | Embung Lasi II | 118 | 26 | 428 | -8 | 17 | 922 | Kiwu | Kilo | Dompu | Embung | Bendungan | OPSDA BWS NT I
252 | Embung Lanangga | 118 | 29 | 856 | -8 | 36 | 784 | Ranggo | Hu'u | Dompu | Embung | Bendungan | OPSDA BWS NT I
253 | Embung Soncolopi | 118 | 27 | 15 | -8 | 43 | 41 | Rasabou | Hu'u | Dompu | Embung | Bendungan | OPSDA BWS NT I
254 | Embung Panijara | 118 | 24 | 38 | -8 | 16 | 04 | Adu | Hu'u | Dompu | Embung |  | -
255 | Embung Tambora | 0 | 0 | 0 | 0 | 0 | 0 | Tambora Timur | 0 | Dompu | Embung |  | -
256 | Embung Kowo | 118 | 59 | 183 | -8 | 31 | 317 | Kowo | Sape | Bima | Embung | Bendungan | OPSDA BWS NT I
257 | Embung Ncera | 118 | 45 | 557 | -8 | 38 | 607 | Ncera | Belo | Bima | Embung | Bendungan | OPSDA BWS NT I
258 | Embung Woro | 118 | 32 | 485 | -8 | 35 | 964 | Woro | Bolo | Bima | Embung | Bendungan | OPSDA BWS NT I
259 | Embung Oi Toi | 118 | 57 | 084 | -8 | 21 | 241 | Tawali | Wera | Bima | Embung | Bendungan | OPSDA BWS NT I
260 | Embung Roi Roka | 118 | 43 | 223 | -8 | 34 | 901 | Roka | Belo | Bima | Embung | Bendungan | OPSDA BWS NT I
261 | Embung Parado Kanca | 118 | 32 | 358 | -8 | 43 | 011 | Kanca | Monta | Bima | Embung | Bendungan | OPSDA BWS NT I
262 | Embung Laju | 118 | 43 | 312 | -8 | 41 | 560 | Laju | Langgudu | Bima | Embung | Bendungan | OPSDA BWS NT I
263 | Embung Wera I | 118 | 53 | 896 | -8 | 20 | 098 | Tawali | Wera | Bima | Embung |  | OPSDA BWS NT I
264 | Embung Wora (Wera II) | 118 | 54 | 430 | -8 | 20 | 634 | Tawali | Wera | Bima | Embung |  | -
265 | Embung Kelampa (Tawali II) | 0 | 0 | 0 | 0 | 0 | 0 | Tawali | Wera | Bima | Embung |  | -
266 | Embung Waworada | 118 | 47 | 702 | -8 | 40 | 834 | Karumbu | Belo | Bima | Embung |  | OPSDA BWS NT I
267 | Embung Kore | 118 | 17 | 675 | -8 | 23 | 937 | Kore | Sanggar | Bima | Embung |  | -
268 | Embung Tolotangga | 118 | 36 | 579 | -8 | 45 | 813 | Tolo Uwi | Monta | Bima | Embung | Bendungan | OPSDA BWS NT I
269 | Embung Nggirah I | 118 | 57 | 2 | -8 | 40 | 40 | Mangge | Lambu | Bima | Embung |  | -
270 | Embung Nggirah II | 118 | 56 | 39 | -8 | 40 | 21 | Mangge | Lambu | Bima | Embung |  | -
271 | Embung Ncoha | 118 | 36 | 36 | 19 | 29 | 21 | Sila | Sila | Bima | Embung |  | -
272 | Embung Ntori Sori Nae | 118 | 52 | 41 | -8 | 29 | 58 | Maria Utara | Wawo | Bima | Embung |  | -
273 | Embung Maria | 118 | 57 | 1 | -8 | 40 | 40 | Maria | Wawo | Bima | Embung |  | -
274 | Embung Ni'u 1 | 118 | 43 | 10 | -8 | 29 | 59 | Ni'u | Paruga Nae | Kota Bima | Embung |  | -
275 | Embung Ni'u 2 | 118 | 43 | 8 | -8 | 29 | 59 | Ni'u | Paruga Nae | Kota Bima | Embung |  | -
276 | Embung Kolo | 0 | 0 | 0 | 0 | 0 | 0 | Kolo | Asakota | Kota Bima | Embung |  | -
277 | Embung Orong Bulu | 0 | 0 | 0 | 0 | 0 | 0 | Dalam | Taliwang | KSB | Embung |  | Embung Kecil
278 | Embung Kokar Lian | 0 | 0 | 0 | 0 | 0 | 0 | Senayan | Seteluk | KSB | Embung |  | Embung Kecil
279 | Embung Tanah Lekat | 0 | 0 | 0 | 0 | 0 | 0 | Senayan | Seteluk | KSB | Embung |  | Embung Kecil
280 | Embung Sabedo | 0 | 0 | 0 | 0 | 0 | 0 | Sebedo | Utan Rhee | Sumbawa | Embung |  | Embung Kecil
281 | Embung Wonogiri | 0 | 0 | 0 | 0 | 0 | 0 | Sebedo | Utan Rhee | Sumbawa | Embung |  | Embung Kecil
282 | Embung Cantik sari | 0 | 0 | 0 | 0 | 0 | 0 | Rhee | Utan Rhee | Sumbawa | Embung |  | Embung Kecil
283 | Embung Batu Gong | 0 | 0 | 0 | 0 | 0 | 0 | Sumbawa | Sumbawa | Sumbawa | Embung |  | Embung Kecil
284 | Embung Mas Kerto | 0 | 0 | 0 | 0 | 0 | 0 | Sumbawa | Sumbawa | Sumbawa | Embung |  | Embung Kecil
285 | Embung Kokar Melung | 0 | 0 | 0 | 0 | 0 | 0 | Batu Tering | Moyo Hilir | Sumbawa | Embung |  | Embung Kecil
286 | Embung Aik Masam | 0 | 0 | 0 | 0 | 0 | 0 | Hijrah | Lape Lopok | Sumbawa | Embung |  | Embung Kecil
287 | Embung Sengkong Kuning | 0 | 0 | 0 | 0 | 0 | 0 | Lape Lopok | Lape Lopok | Sumbawa | Embung |  | Embung Kecil
288 | Embung Sarat babas | 0 | 0 | 0 | 0 | 0 | 0 | Lape Lopok | Lape Lopok | Sumbawa | Embung |  | Embung Kecil
289 | Embung Kokar Luar | 0 | 0 | 0 | 0 | 0 | 0 | Simu | Plampang | Sumbawa | Embung |  | Embung Kecil
290 | Embung Karang Lombok | 0 | 0 | 0 | 0 | 0 | 0 | Muer | Plampang | Sumbawa | Embung |  | Embung Kecil
291 | Embung Kokar Tiram | 0 | 0 | 0 | 0 | 0 | 0 | Boal | Empang | Sumbawa | Embung |  | Embung Kecil
292 | Embung Teluk Santong | 0 | 0 | 0 | 0 | 0 | 0 | Tlk Santong | Plampang | Sumbawa | Embung |  | Embung Kecil
293 | Embung Songgolari | 0 | 0 | 0 | 0 | 0 | 0 | Jambu | Hu'u | Dompu | Embung |  | Embung Kecil
294 | Embung Kandai II | 0 | 0 | 0 | 0 | 0 | 0 | Bali | Dompu | Dompu | Embung |  | Embung Kecil
295 | Embung Serapanda | 0 | 0 | 0 | 0 | 0 | 0 | Bali | Dompu | Dompu | Embung |  | Embung Kecil
296 | Embung Madaduli | 0 | 0 | 0 | 0 | 0 | 0 | Kempo | Kempo | Dompu | Embung |  | Embung Kecil
297 | Embung Sambi | 0 | 0 | 0 | 0 | 0 | 0 | Konte | Kempo | Dompu | Embung |  | Embung Kecil
298 | Embung Pada Graha | 0 | 0 | 0 | 0 | 0 | 0 | Adu | Hu'u | Dompu | Embung |  | Embung Kecil
299 | Embungb Doro Toi | 0 | 0 | 0 | 0 | 0 | 0 | Kandai II | Dompu | Dompu | Embung |  | Embung Kecil
300 | Embung Tawalli | 0 | 0 | 0 | 0 | 0 | 0 | Tawali | Wera | Bima | Embung |  | Embung Kecil
301 | Embung Nunggi | 0 | 0 | 0 | 0 | 0 | 0 | Nunggi | Wera | Bima | Embung |  | Embung Kecil
302 | Embung Boke | 0 | 0 | 0 | 0 | 0 | 0 | Boke | Sape | Bima | Embung |  | Embung Kecil
303 | Embung Nggembe | 0 | 0 | 0 | 0 | 0 | 0 | Nggembe | Bolo | Bima | Embung |  | Embung Kecil
304 | Embung Jati Baru I | 0 | 0 | 0 | 0 | 0 | 0 | Rasa Nae | Rasa Nae | Bima | Embung |  | Embung Kecil
305 | Embung Jati Baru II | 0 | 0 | 0 | 0 | 0 | 0 | Rasa Nae | Rasa Nae | Bima | Embung |  | Embung Kecil
306 | Embung Jia | 0 | 0 | 0 | 0 | 0 | 0 | Ji a | Sape | Bima | Embung |  | Embung Kecil
1. Unit Pengelolaan Embung dan Bendungan BWS Nusa Tenggara I tahun 2015
| 2. Satker OPSDA Nusa Tenggara I, BWS Nusa Tenggara I tahun 2015 | [6 empty] | Lingkok Lamun

## 68 BENDUNGAN
DATA BENDUNGAN DAN EMBUNG KELAS BENDUNGAN DI NUSA TENGGARA BARAT
NO. | Nama Bendungan | Data Teknis | [7 empty] | Manfaat |  |  |  | Status |  | Updating |  |  | Ket.
[14 empty] | Kelembagaan |  | (Tahun)
|  | Tinggi | Volume Tampungan | Volume Tampungan | Tahun Pembuatan | Umur |  | Volume Tampungan | Pengukuran | Air baku | Irigasi | PLTA | Lainnya | UPB | Petugas | Manual | Inspeksi | RTD
|  |  | (awal/desain) | (awal/desain) |  |  |  | (sekarang) | Bathimetri |  |  |  |  | (Ada/Tidak) | OP | OP | Besar
|  | [ m ] | [ m³ ] | [ 10³ m³ ] |  |  |  | [ 10³ m³ ] | [Tahun] | [ lt/dt ] | [ Ha ] | [MW] |  |  | (Jumlah)
| BWS NT I |  |  | 249640.28 |  |  |  | 216171.7073
1 | Mamak | 41,5 | 27700000 | 27700 | 1990 | 26 | 21923996 | 21923.996 |  | 10.417 | 5428 | 500 kva | Tambak 225 Ha | Ada | 8 | - | 2015 | 2014
2 | Pengga | 33 | 27000000 | 27000 | 1991 | 25 | 21735000 | 21735 |  | 10.417 | 3589 | 1,862kva | Sawah baru 520 Ha | Ada | 20 | 2013 | 2012 | -
3 | Tiu Kulit | 29,4 | 10250000 | 10250 | 1991 | 25 | 8251250 | 8251.25 |  | 10.208 | 1800 |  | Pengendali banjir | Ada | 5 | 2013 | - | -
4 | Pemasar | 20 | 2000000 | 2000 | 1997 | 19 | 1703600 | 1703.6 |  | 1.25 | 620 |  | Air ternak 1,000 ekor | Ada | 1 | - | - | -
5 | Olat Rawa | 18 | 1920344 | 1920.344 | 1997 | 19 | 1635749.0192 | 1635.749 |  | 1.042 | 500 |  | Air ternak 200 ekor | Ada | 1 | - | - | -
6 | Ncera | 15,60 | 425000 | 425 | 1995 | 21 | 353600 | 353.6 |  | 1.563 | 138 |  | Air ternak 200 ekor | Ada | 1 | - | - | -
7 | Pelaperado | 61,5 | 18000000 | 18000 | 1999 | 17 | 15490800 | 15490.8 |  | 5 | 3895 | 250 kva | Tambak 350 Ha | Ada | 7 | - | 2015 | -
8 | Sumi | 45 | 19400000 | 19400 | 1996 | 20 | 16373600 | 16373.6 |  | 5.208 | 2272 | 150 kva | Air ternak 1,000 ekor | Ada | 6 | - | - | 2014
9 | Batu Bulan | 31.5 | 48600000 | 48600 | 1997 | 19 | 41397480 | 41397.48 |  | 2.0833 | 1300 | 214 kva | Air ternak 2,000 ekor | Ada | 16 | - | 2015 | 2014
10 | Gapit | 29 | 10300000 | 10300 | 1996 | 20 | 8610800 | 8610.8 |  | 6.771 | 1300 | 48 Kva | Air ternak 2,000 ekor | Ada | 5 | - | - | -
11 | Telaga Lebur | 23,5 | 1376000 | 1376 | 2008 | 8 | 1285734.4 | 1285.7344 |  | 1.302 | 210 |  | Air ternak 100 ekor | Ada | 1 | - | - | -
12 | Laju | 16 | 485000 | 485 | 2007 | 9 | 451826 | 451.826 |  | 1.042 | 200 |  | Air ternak 100 ekor | Ada | 1 | - | - | -
13 | Labangka | 25 | 183000 | 183 | 1992 | 24 | 149620.8 | 149.6208 |  | 2.083 | 200 |  | Air ternak 100 ekor | Ada | 1 | - | - | -
14 | Batu Bokah | 23,5 | 1560000 | 1560 | 1993 | 23 | 1272960 | 1272.96 |  | 1.063 | 306 |  | Air ternak 36 ekor | Ada | 1 | - | - | -
15 | Surabaya | 27 | 300000 | 300 | 1973 | 43 | 121980 | 121.98 |  | 4.146 | 1125 |  | Air ternak 160 ekor | Ada | 1 | 2011 | - | -
16 | Tolotangga | 15 | 320000 | 320 | 2008 | 8 | 299520 | 299.52 |  | 1.042 | 200 |  | Air ternak 1,000 ekor | Ada | 1 | - | - | -
17 | Pernek | 17 | 590000 | 590 | 2006 | 10 | 545160 | 545.16 |  | 2.083 | 220 |  | Air ternak 150 ekor | Ada | 1 | - | - | -
18 | Brangkolong | 21 | 1000000 | 1000 | 1998 | 18 | 852400 | 852.4 |  | 1.042 | 764 |  | Air ternak 50 ekor | Ada | 1 | - | - | -
19 | Bringe | 20,5 | 190000 | 190 | 1983 | 33 | 139840 | 139.84 |  | 0.427 | 350 |  | Air ternak 63 ekor | Ada | 1 | - | - | -
20 | Soncolopi | 15 | 118000 | 118 | 1998 | 18 | 101432.8 | 101.4328 |  | 0.781 | 150 |  | Air ternak 100 ekor | Ada | 1 | - | - | -
21 | Batunampar | 18 | 292029 | 292.029 | 1994 | 22 | 240631.896 | 240.6319 |  | 0.36 | 300 | - | Air ternak 18 ekor | Ada | 1 | 1998 | - | -
22 | Oi Toi | 20 | 458000 | 458 | 1999 | 17 | 395712 | 395.712 |  | 2.604 | 300 |  | Air ternak 200 ekor | Ada | - | - | - | -
23 | Tibu Kuning | 24 | 1249000 | 1249 | 2007 | 9 | 1163568.4 | 1163.5684 |  | 1.563 | 235 |  | Air ternak 150 ekor | Ada | 1 | - | - | -
24 | Tonda Selatan | 20 | 660000 | 660 | 1997 | 19 | 562188 | 562.188 |  | 1.042 | 460 |  | Air ternak 100 ekor | Ada | 1 | - | - | -
25 | Sejari I | 20 | 699000 | 699 | 1996 | 20 | 589956 | 589.956 |  | 0.521 | 500 |  | Air ternak 300 ekor | Ada | 1 | - | - | -
26 | Roi Roka | 19 | 1700000 | 1700 | 1986 | 30 | 1302200 | 1302.2 |  | 1.042 | 800 |  | Air ternak 200 ekor | Ada | 1 | - | - | -
27 | Selante | 19 | 524134 | 524.134 | 1985 | 31 | 397398.3988 | 397.3984 |  | 1.042 | 612 |  | Air ternak 250 ekor | Ada | 1 | - | - | -
28 | Kaswangi | 19 | 940000 | 940 | 1999 | 17 | 815356 | 815.356 |  | 1.563 | 543 |  | Air ternak 250 ekor | Ada | 1 | - | - | -
29 | Kesi | 15 | 624600 | 624.6 | 1998 | 18 | 536906.16 | 536.9062 |  | 1.042 | 220 |  | Air ternak 200 ekor | Ada | 1 | - | - | -
30 | Senang | 18,5 | 262876 | 262.876 | 1995 | 21 | 219816.9112 | 219.8169 |  | 1.26 | 200 |  | Air ternak 146 ekor | Ada | 1 | 2011 | - | -
31 | Jangkih Jawe | 17,5 | 896000 | 896 | 1997 | 19 | 763212.8 | 763.2128 |  | 1.042 | 350 |  | Air ternak 50 ekor | Ada | 1 | - | - | -
32 | Parado Kanca | 16,5 | 718000 | 718 | 2006 | 10 | 661996 | 661.996 |  | 1.563 | 350 |  | Air ternak 200 ekor | Ada | 1 | - | - | -
33 | Sanggupasante | 10 | 650000 | 650 | 1985 | 31 | 492830 | 492.83 |  | 1.042 | 391 |  | Air ternak 100 ekor | Ada | 1 | - | - | -
34 | Woro | 17.5 | 1000000 | 1000 | 1998 | 18 | 859600 | 859.6 |  | 1.042 | 200 |  | Air ternak 100 ekor | Ada | 1 | - | - | -
NO. | Nama Bendungan | Data Teknis | [7 empty] | Manfaat |  |  |  | Status |  | Updating |  |  | Ket.
[14 empty] | Kelembagaan |  | (Tahun)
|  | Tinggi | Volume Tampungan | Volume Tampungan | Tahun Pembuatan | Umur |  | Volume Tampungan | Pengukuran | Air baku | Irigasi | PLTA | Lainnya | UPB | Petugas | Manual | Inspeksi | RTD
|  |  | (awal/desain) | (awal/desain) |  |  |  | (sekarang) | Bathimetri |  |  |  |  | (Ada/Tidak) | OP | OP | Besar
|  | [ m ] | [ m³ ] | [ 10³ m³ ] |  |  |  | [ 10³ m³ ] | [Tahun] | [ lt/dt ] | [ Ha ] | [MW] |  |  | (Jumlah)
35 | Batujai | 16 | 25000000 | 25000 | 1980 | 36 |  | 25000 |  | 6 | 3140 | 150 kva | Sawah dongak langit 350 Ha | Ada | 26 | - | 2011 | 2011
36 | Gunung Paok | 17 | 226800 | 226.8 | 1981 | 35 | 164883.6 | 164.8836 |  | 1.042 | 51 |  | Air ternak 36 ekor | Ada | 1 | - | - | -
37 | Kempo | 17 | 500000 | 500 | 1996 | 20 | 422000 | 422 |  | 2.083 | 255 |  | Air ternak 200 ekor | Ada | 1 | - | - | -
38 | Kowo | 17 | 400000 | 400 | 1996 | 20 | 337600 | 337.6 |  | 1.042 | 220 |  | Air ternak 100 ekor | Ada | 1 | - | - | -
39 | Serading | 15 | 486000 | 486 | 1999 | 17 | 421556.4 | 421.5564 |  | 1.094 | 200 |  | Air ternak 300 ekor | Ada | 1 | - | - | -
40 | Jelantik | 19 | 543000 | 543 | 1997 | 19 | 462527.4 | 462.5274 |  | 0.125 | 350 |  | Air ternak 56 ekor | Ada | 1 | - | - | -
41 | Lamenta | 23 | 850000 | 850 | 1995 | 21 | 710770 | 710.77 |  | 1.042 | 220 |  | Air ternak 100 ekor | Ada | 1 | - | - | -
42 | Lanangga | 16 | 254550 | 254.55 | 1999 | 17 | 220796.67 | 220.7967 |  | 1.042 | 300 |  | Air ternak 100 ekor | Ada | 1 | - | - | -
43 | Mengkoang | 16 | 1839000 | 1839 | 2000 | 16 | 1609492.8 | 1609.4928 |  | 1.042 | 350 |  | Air ternak 250 ekor | Ada | 1 | - | - | -
44 | Sepayung Dalam | 20 | 1550000 | 1550 | 1994 | 22 | 1284020 | 1284.02 |  | 1.563 | 500 |  | Air ternak 200 ekor | Ada | 2 | - | - | -
45 | Peneda Gandor | 18 | 913628 | 913.628 | 2004 | 12 | 828112.4192 | 828.1124 |  | 2.083 | 450 |  | Air ternak 114 ekor | Ada | 1 | - | - | -
46 | Muer | 20 | 225000 | 225 | 1985 | 31 | 170595 | 170.595 |  | 5.208 | 286 |  | Air ternak 150 ekor | Ada | 1 | - | - | -
47 | Jambu | 13,5 | 940000 | 940 | 1994 | 22 | 778696 | 778.696 |  | 0.521 | 700 |  | Air ternak 150 ekor | Ada | 1 | - | - | -
48 | Kali Ujung | 16 | 103720 | 103.72 | 1994 | 22 | 85921.648 | 85.9216 |  | 3.646 | 300 |  | Air ternak 114 ekor | Ada | 1 | - | - | -
49 | Lasi II | 21 | 202231 | 202.231 | 1999 | 17 | 175415.1694 | 175.4152 |  | 1.042 | 200 |  | Air ternak 200 ekor | Ada | 1 | - | - | -
50 | Lingkok Lamun | 18 | 252850 | 252.85 | 1980 | 36 | 181849.72 | 181.8497 |  | 0.781 | 1163 |  | Air ternak 1,140 ekor | Ada | 1 | - | - | -
51 | Penyaring | 15 | 337000 | 337 | 1996 | 20 | 284428 | 284.428 |  | 1.042 | 200 |  | Air ternak 100 ekor | Ada | 1 | - | - | -
52 | Saneo | 19 | 320000 | 320 | 1996 | 20 | 270080 | 270.08 |  | 1.042 | 160 |  | Air ternak 50 ekor | Ada | 1 | - | - | -
53 | Kengkang | 18 | 450000 | 450 | 1994 | 22 | 372780 | 372.78 |  | 0.219 | 100 |  | Air ternak 150 ekor | Ada | 1 | 2011 | - | -
54 | Pancor | 13,7 | 600000 | 600 | 1993 | 23 | 492360 | 492.36 |  | 0.26 | 100 |  | Air ternak 22 ekor | Ada | 1 | - | - | -
55 | Mapasan | 15 | 652866 | 652.866 | 2003 | 13 | 586665.3876 | 586.6654 |  | 0.208 | 180 |  | Air ternak 30 ekor | Ada | 1 | - | - | -
56 | Sepit | 24,5 | 620000 | 620 | 1980 | 36 | 445904 | 445.904 |  | 1.042 | 176 |  | Air ternak 24 ekor | Ada | 1 | - | - | -
57 | Pare | 15 | 767500 | 767.5 | 1982 | 34 | 563959 | 563.959 |  | 4.385 | 600 |  | Air ternak 45 ekor | Ada | 1 | - | - | -
58 | Pandanduri | 42 | 27200000 | 27200 | 2015 | 1 | 26987840 | 26987.84 |  | - | 5168 |  | Tanam kemiri sunan 1,600 pohon | Ada | 25 | 2015 | 2015 | 2013
59 | Jerowaru | 16 | 100000 | 100 | 1999 | 17 | 86740 | 86.74 |  | 5.63 | 85 |  | Air ternak 100 ekor | Ada | 1 | - | - | -
60 | Propo Batu Tinja | 15 | 51500 | 51.5 | 2006 | 10 | 47483 | 47.483 |  | 3.323 | 150 |  | Air ternak 250 ekor | Ada | 1 | - | - | -
61 | Kembar II | 19 | 36000 | 36 | 1982 | 34 | 26452.8 | 26.4528 |  | 1.042 | 517 |  | Air ternak 18 ekor | Ada | 1 | - | - | -
62 | Tundak | 16,5 | 262000 | 262 | 1991 | 25 | 210910 | 210.91 |  | 0.25 | 350 |  | Air ternak 95 ekor | Ada | 1 | - | - | -
63 | Jago | 15 | 90500 | 90.5 | 1986 | 30 | 69323 | 69.323 |  | 0.78 | 120 |  | Air ternak 25 ekor | Ada | 1 | - | - | -
64 | Batu Tulis | 15,5 | 339494 | 339.494 | 1995 | 21 | 283884.8828 | 283.8849 |  | 2.99 | 190 |  | Air ternak 238 ekor | Ada | 1 | - | - | -
65 | Pejanggik | 15 | 157790 | 157.79 | 1983 | 33 | 117174.854 | 117.1749 |  | 0.67 | 135 |  | Air ternak 65 ekor | Ada | 1 | - | - | -
66 | Inen Ratu | 17 | 91200 | 91.2 | 1989 | 27 | 71993.28 | 71.9933 |  | 0.29 | 100 |  | Air ternak 58 ekor | Ada | 1 | - | - | -
67 | Jurang Dao | 15 | 336668 | 336.668 | 1970 | 46 | 181800.72 | 181.8007 |  | 0.41 | 396 |  | Air ternak 36 ekor | Ada | 1 | - | - | -
68 | Banda | 20 | 550000 | 550 | 2009 | 7 | 519970 | 519.97 |  | 2.08 | 300 |  | Air ternak 200 ekor | Ada | 1 | - | - | -
Mataram, 28 Oktober 2016 Kepala Balai Wilayah Sungai Nusa Tenggara I Ir. Asdin Julaidy,MM.,MT. NIP. 19630727 199904 1 001.

## 74embung NTB
DATA EMBUNG KEWENANGAN PUSAT DI NUSA TENGGARA BARAT
| NO | NAMA EMBUNG | LOKASI |  |  | DATA TEKNIS |  |  |  | KONSTRUKSI EMBUNG |  | FUNGSI
|  |  | DESA | KEC | KAB | TIPE KONSTRUKSI | LUAS GENANGAN (Ha) | VOLUME (m3) | L (m) |  |  | IRIGASI (ha) | TERNAK (Ekor) | AIR BAKU (kk) | KETERANGAN
[10 empty] | PANJANG | TINGGI
[10 empty] | (M) | (M)
| 1 | 2 | 3 | 4 | 5 | 6 | 7 | 8 | 9 | 10 | 11 | 12 | 13 | 14 | 15
LOMBOK UTARA
| 1 | Embung Bayan | Mumbul Sari | Bayan | Lomut | Batu Kali | 2.5 | 75000 | 170 | 170 | 8 | - | 20 | 100
| 2 | Embung Lokok Tawah | Akar akar | Bayan | Lomut | Timb. Tanah | 165 | 37367 | 125 | 13 | 13 | 163 | 47 | 100
| 3 | Embung Gegurik | Akar akar | Bayan | Lomut | Timb. Tanah | 7 | 110000 | 125 | 125 | 18.5 | 200 | 75 | 150
LOMBOK TENGAH
| 4 | Embung Jurang Jaler | Jurang Jaler | Praya | Loteng | Pas. batukali | 1.2 | 38400 | 40 | 40 | 13 | 200 | 0 | 123
| 5 | Embung Bumbang | Mertak | Pujut | Loteng | Timb Tanah | 4 | 156500 | 135 | 135 | 13.5 | 150 | 30 | 50
| 6 | Embung Menteang | Montong Terep | Batukliang | Loteng | Pas Bt Kali | 0.93 | 96416 | 72.3 | 72.3 | 14 | 150 | - | -
| 7 | Embung Bombas | Kateng | Praya Barat | Loteng | Timb Tanah | 4.85 | 289100 | 122.3 | 122.3 | 12.5 | 206 | 100 | 100
| 8 | Embung Kepok | Aikmual | Praya | Loteng | Timb Tanah | 0.75 | 150000 | 95 | 95 | 12 | 160 | 25 | 100
| 9 | Embung Babi | Gemel | Jonggat | Loteng | Pas. Batukali | 3.34 | 110000 | 120 | 120 | 13.5 | 150 | 125 | 100
| 10 | Embung Enem | Batunyala | Praya Tengah | Loteng | Pas. Batukali | 1.8 | 58000 | 37.5 | 37.5 | 10 | 80 | - | -
| 11 | Embung Masjid | Montong Sapah | Prabarda | Loteng | Timb Tanah | 2 | 75000 | 60 | 60 | 8 | 100 | 25 | 25
| 12 | Embung Goa Dakang | Pengembur | Pujut | Loteng | Timb Tanah | 4 | 160697 | 155 | 155 | 12.5 | 150 | 100 | 175
| 13 | Embung Pengadang | Pengadang | Praya | Loteng | Pas. batukali | 2 | 80000 | 71 | 71 | 8 | 300 | 70 | 28
| 14 | Embung Goa | Lajut | Praya Tengah | Loteng | Timb Tanah | 1.37 | 157700 | 200 | 200 | 13.5 | 82 | 174 | 41
| 15 | Embung Muncan | Muncan | Kopang | Loteng | Timb Tanah | 4.5 | 400000 | 108.9 | 108.9 | 9 | 318 | 18 | 1246
| 16 | Embung Sade | Barabali | Batukliang | Loteng | Timb Tanah | 8.5 | 130000 | 105.58 | 105.58 | 9 | 200 | 81 | 350
| 17 | Embung Pendem | Pendem | Janapria | Loteng | Timb Tanah | 2.75 | 72785 | 85 | 85 | 7 | 138 | 89 | 22
| 18 | Embung Danasari | Durian | Janapria | Loteng | Timb Tanah | 3 | 145000 | 75 | 75 | 6.6 | 210 | 0 | 0
| 19 | Embung Kuangsampi | Pendem | Janapria | Loteng | Timb Tanah | 2.5 | 71785 | 134 | 134 | 6 | 91 | 36 | 28
| 20 | Embung Tasik-asik | Janapria | Janapria | Loteng | Timb Tanah | 3.2 | 297250 | 95.85 | 95.85 | 8.5 | 25 | 12 | 18
| 21 | Embung Pengkemit | Teruwai | Pujut | Loteng | Timb Tanah | 5.2 | 310000 | 242.5 | 242.5 | 9.5 | 300 | 28 | 116
| 22 | Embung Bage | Aikmual | Praya | Loteng | Timb Tanah | 0.8 | 160000 | 135 | 135 | 9 | 150 | 50 | 100
| 23 | Embung Gule Liat | Aik Bukak | Batukliang Utara | Loteng | Timb Tanah | 1.4 | 35015 | 70.5 | 70.5 | 8 | 203 | 0 | 100
| 24 | Embung Bual | Wojogeseng | Kopang | Loteng | Timb Tanah | 0.63 | 15830 | 70 | 70 | 5 | 100 | 76 | 112
| 25 | Embung Gerantung | Gerantung | Praya Tengah | Loteng | Pas Bt Kali | 1.5 | 22691 | 46 | 46 | 10 | 75 | 50 | 75
| 26 | Embung Tanggor | Braim | Praya | Loteng | Timb Tanah | 2.15 | 175000 | 75 | 75 | 8 | 228 | 50 | 52
| 27 | Embung Uwung | Uwung | Pujut | Loteng | Timb Tanah | 1.6 | 53834 | 60 | 60 | 13 | 25 | - | -
| 28 | Embung Gabak | Sengkol | Pujut | Loteng | Timb Tanah | 4.5 | 198500 | 106.25 | 8.5 | 8.5 | 249 | 127 | 116
| 29 | Embung Lendang Telaga | Janapria | Janapria | Loteng | Timb Tanah | 5.75 | 13125 | 130 | 130 | 5 | 136 | 36 | 24
| 30 | Embung Loang Make | Janapria | Janapria | Loteng | Timb Tanah | 2.1 | 58800 | 86 | 86 | 6 | 100 | 78 | 56
| 31 | Embung Pejeruk | Janapria | Janapria | Loteng | Timb Tanah | 0.75 | 81620 | 177.55 | 177.55 | 16 | 100 | 26 | 32
| 32 | Embung Penyabuk | Janapria | Janapria | Loteng | [6 empty] | 94
| 33 | Embung Tantih | Sade | Pujut | Loteng | Timb Tanah | 7.5 | 196800 | 106.5 | 106.5 | 7 | 200 | 26 | 41
| 34 | Embung Bengak | Janapria | Janapria | Loteng | Timb Tanah | 2.5 | 82500 | 80 | 80 | 9 | 157 | 24 | 12
| 35 | Embung Mertak Bantun | Kidang | Praya Timur | Loteng | Pass Bt Kali | 1.21 | 37232.7 | 63.57 | 63.57 | 10 | 83 | - | -
| 36 | Embung Topor | Janapria | Janapria | Loteng
| 37 | Embung Selong Belanak | Mekar Sari | Praya Barat | Loteng | Timb. Zonal | 7.9 | 390394.3 | 7.9 | 5 | 15 | 220 | - | -
LOMBOK TIMUR
| 38 | Embung Rungkang | Sukaraja | Keruak | Lotim | Pas Bt Kali | 7.4 | 345000 | 190 | 190 | 13 | 350 | 112 | 76
| 39 | Embung Kokok Koak | Perigi | Pringgabaya | Lotim | Pas Batukali | 0.4 | 20787 | 35 | 35 | 13.5 | 100 | 0 | 0
| 40 | Embung Kandong | Suradadi/Rarang | Terare | Lotim | Pas Bt Kali | 8.85 | 35000 | 350 | 350 | 9 | 200 | 125 | 56
| 41 | Embung Penye | Swangi | Sakra | Lotim | Timb Tanah | 0.5 | 110250 | 155 | 155 | 5 | 23 | 14 | 37
| 42 | Embung Munte | Surabaya | Sakra Timur | Lotim | Timb Tanah | 1.5 | 40000 | 110 | 110 | 7 | 180 | 18 | 52
| 43 | Embung Bt Lawang | Gelanggang | Sakra | Lotim | Timb Tanah | 3.97 | 26507 | 72 | 72 | 5 | 100 | 75 | 112
| 44 | Embung Aweng | Perigi | Pringgabaya | Lotim
| 45 | Embung Penggeh | Rarang | Terara | Lotim
| 46 | Embung Balok | Rarang | Terara | Lotim
| 47 | Embung Telaga Beleq | Kesik | Masbagik | Lotim
| 48 | Embung Kuang Rundun | Pemongkong | Jerowaru | Lotim | Timb. Tanah | 2 | 78000 | 73 | 73 | 11 | - | 67 | 250 | -
| 49 | Embung Sepang | Denggen | Selong | Lotim
| 50 | Embung Ujung Gol | Pemongkong | Jerowaru | Lotim | Timb Tanah | 3.6 | 226800 | 121 | 121 | 17 | 100 | 50 | 50
| 51 | Embung Temodo | Pemongkong | Jerowaru | Lotim | Timb Tanah | 11.53 | 285160 | 280 | 280 | 9 | 5 | 50 | 200
| 52 | Embung Mare | Jenggik Utara | Montong Gamang | Lotim | Timb Tanah | 5.1 | 412335 | 72 | 72 | 12.5 | 471 | 43 | 75
53 | 53 | Embung Kembar I | Swela | Swela | Lotim | Timb Tanah | 1 | 36000 | 60 | 60 | 6 | 360 | 18 | 76
SUMBAWA & SUMBAWA BARAT
1 | 54 | Embung Sejari II | Sejari | Plampang | Sumbawa | Timbunan | 4.32 | 272500 | 80 | 80 | 11 | 50 | 250 | 20
2 | 55 | Embung Tolo Oi | Tolo Oi | Tarano | Sumbawa | pas.batu | 2 | 275000 | 60 | 60 | 9 | 20 | 100 | 75
3 | 56 | Embung Jompong | Muer | Plampang | Sumbawa | Timbunan | 8 | 225000 | 240 | 240 | 12.25 | 100 | 250 | 50
4 | 57 | Embung Mantar | Mantar | Seteluk | KSB | Timbunan | 2.4 | 143080 | 167 | 167 | 14 | 125 | 100 | 100
5 | 58 | Embung Ai Buak | Dete | Lape | Sumbawa | Pas. Batu | 6.5 | 140000 | 105 | 105 |  | 125 | 150 | 50
6 | 59 | Embung Pompong | Semamung | Moyo Hulu | Sumbawa | Pas. Batu | 0.53 | 170000 | 50 | 50 |  | 125 | 75 | 50
7 | 60 | Embung Mamak | Tabose | Lape Lopok | Sumbawa | timbunan | 2 | 42910 | 155 | 155 |  | 50 | 1000 | 50
8 | 61 | PATM Beringin Sila | Tengah | Utan | Sumbawa | [6 empty] | 100
9 | 62 | Embung Jeruk Lone | Mura | Brang Ene | KSB | Pas. Batu | 0.45 | 58240 | 75 | 75 |  | 250 | 125 | 50
10 | 63 | Embung Tiu Rantok |  |  | KSB
11 | 64 | Embung Ai Gali |  |  | Sumbawa
12 | 65 | Embung Sangur Maja | Lab. Sangur | Maronge | Sumbawa
13 | 66 | Embung Kokar Pekok | Ongko | Empang | Sumbawa
14 | 67 | Embung Kuris | Lab. Kuris | Lape | Sumbawa
DOMPU
15 | 68 | Embung Madawa | Madawa | Hu'u | Dompu | Timbunan | 5.8 | 400000 | 162 | 162 | 11 | 150 | 50 | 50
16 | 69 | Embung Panijara | Rasabou | Hu'u | Dompu | Pas.batu | 1.5 | 400000 | 68 | 68 | 11 | 150 | 50 | 50
BIMA
17 | 70 | Embung Wora (Wera II) | Tawali | Wera | Bima | Timbunan | 5.1 | 300000 | 166.8 | 166.8 | 12 | 200 | 100 | 100
18 | 71 | Embung Waworada | Karumbu | Belo | Bima | Pas. Batu | 7.5 | 315000 | 80 | 80 | 14.5 | 250 | 100 | 100
19 | 72 | Embung Kore | Kore | Sanggar | Bima | Timbunan | 3.5 | 328000 | 127.5 | 127.5 | 13 | 120 | 200 | 100
20 | 73 | Embung Wera I | Tawali | Wera | Bima | Pass. Batu Kali | 1 | 300000 | 155 | 155 | 13 | 200 | 100 | 100
21 | 74 | Ncoha | Sila | Sila | Bima | Timbunan | 3 | 450000 | 83 | 83 | 11 |  | 200 | 1200
Mataram, 11 November 2016 Kepala Balai Wilayah Sungai Nusa Tenggara I Ir. Asdin Julaidy,MM.,MT. NIP. 19630727 199904 1 001.
74
68
142

## Sheet1
DATA BENDUNGAN PADA BALAI WILAYAH SUNGAI NUSA TENGGARA I
No | Nama Bendungan | Longitude |  |  | Latitude |  |  | Desa | Kecamatan | Kabupaten | Keterangan
|  | ° | ' | " | ° | ' | "
1 | Bendungan Batujai | 116 | 15 | 275 | -8 | 44 | 69 | Batujai | Praya Barat | Lombok Tengah | OPSDA BWS NT I
2 | Bendungan Pengga | 116 | 11 | 200 | -8 | 45 | 23 | Plambik | Praya Barat Daya | Lombok Tengah | OPSDA BWS NT I
3 | Bendungan Pandanduri | 116 | 26 | 5.53 | -8 | 39 | 34.49 | Swangi | Sakra | Lombok Timur | OPSDA BWS NT I
4 | Bendungan Mamak | 117 | 34 | 42,0 | -8 | 41 | 29,2 | Mamak | Lopok | Sumbawa | OPSDA BWS NT I
5 | Bendungan Tiukulit | 117 | 40 | 51,0 | -8 | 41 | 22,3 | Simu | Maronge | Sumbawa | OPSDA BWS NT I
6 | Bendungan Gapit | 117 | 56 | 83,6 | -8 | 47 | 42,8 | Boal | Empang | Sumbawa | OPSDA BWS NT I
7 | Bendungan Batu Bulan | 117 | 27 | 43,2 | -8 | 36 | 42,98 | Maman | Moyo hulu | Sumbawa | OPSDA BWS NT I
8 | Bendungan Sumi | 118 | 57 | 28,8 | -8 | 38 | 38,0 | Mangge | Lambu | Bima | -
9 | Bendungan Pelaparado | 118 | 36 | 41,5 | -8 | 43 | 120 | Pela | Monta | Bima | -
10 | Bendungan Bintang Bano | 116.958 BT |  |  | -8.644 LS |  |  | Bangkat Monte | Brang Rea | Sumbawa Barat

## Sheet4
Excel | 3 | 84000
Superb | 3 | 252000

## Sheet2
No | Jenis Prasarana | Jumlah (buah)
|  | WS Lombok | WS Sumbawa
1 | Bendungan | 3 | 6
2 | Embung | 197 | 68
3 | Embung Rakyat/crashprogram | 2258 | 30
4 | Bendung | 212 | 640
4 | Bendung Karet | 1 | -
5 | Pos Hujan ARR dan MRG | 60 | 62
6 | Pos Muka Air | 28 | 22
7 | Pos Klimatologi | 5 | 3
8 | Sumur Bor | 366 | 298
No | Jenis Prasarana | Jumlah (buah) |  | Satuan
|  | WS Lombok | WS Sumbawa
1 |  | 48 | 47 | buah
2 |  | 40.080.018 | 205.334.209 | m3
3 |  | 27.309.001 | 207.705.102 | m3
4 |  | 18.064 | 19.185 | ha
5 |  | 6.313 | 13.06 | kk
6 |  | 16.446 | 17.075 | ha
7 |  | 5.087 | 11.319 | kk
No | Jenis Sarana/Prasarana | Kewenangan |  |  |  | Total
|  | Pusat | Provinsi | Kabupaten | Desa
1 | Bendung | 6 | 77 | 370 | - | 453
2 | Embung | 5 | 89 | 88 | 11 | 193

## Sheet3
No
Kode
Nama DAS
Jumlah Bendung
No
Kode
Nama DAS
Jumlah Bendung
1
001
DAS BENTEK
5
22
088
DAS TOJANG
4
2
002
DAS DAS BURUAN
3
23
089
DAS GERES SERODANG
11
3
006
DAS SOKONG
1
24
090
DAS BLIMBING
60
4
007
DAS SEGARA
2
25
091
DAS AIK AMPAT
57
5
008
DAS TIU PUPUS
2
26
092
DAS MENANGA PAOK
1
6
011
DAS LUK
3
27
093
DAS MOYOT
11
7
012
DAS PENGGOLONG
4
28
094
DAS PALUNG
35
8
014
DAS SIDUTAN
5
29
096
DAS RERE PENEMBEM
5
9
016
DAS LEBAHPEBALI
1
30
104
DAS PEAK
2
10
019
DAS AMORAMOR
2
31
105
DAS PARE GANTI
4
11
041
DAS REAK
6
32
107
DAS PEREMPUNG
18
12
053
DAS BEBURUNG
5
33
130
DAS BENGKANG
2
13
056
DAS BELIK
1
34
154
DAS PELANGAN
2
14
057
DAS MENTARENG
1
35
170
DAS JELATENG
1
15
064
DAS NANGKA
2
36
173
DAS DODOKAN
44
16
070
DAS RAJAK
1
37
174
DAS BABAK
39
17
071
DAS SAMBELIA
1
38
175
DAS KELONGKONG
11
18
084
DAS BRANG BANTUN
1
39
176
DAS BERENYOK
2
19
085
DAS DESA
14
40
177
DAS ANCAR
19
20
086
DAS TANGGEK
23
41
178
DAS JANGKOK
16
21
087
DAS KUKUSAN
13
42
179 - 180
DAS MIDANG - MENINTING
13

## Lombok Barat
No | Nama Bendungan | Longitude |  |  | Latitude |  |  | Desa | Kecamatan | Kabupaten | Status Awal | Status
|  | ° | ' | " | ° | ' | "
1 | Bendung Baturiti | 116 | 5 | 351 | -8 | 38 | 69 | Kebun Ayu | Gerung | Lombok Barat | Bendung | -
2 | Embung Kengkang | 116 | 2 | 56 | -8 | 48 | 35 | Sekotong Tengah | Sekotong | Lombok Barat | Embung | Bendungan
3 | Embung Telekong I | 116 | 4 | 53 | -8 | 44 | 35 | Sekotong Tengah | Sekotong | Lombok Barat | Embung | -
4 | Embung Telekong II | 116 | 4 | 42 | -8 | 44 | 48 | Sekotong Tengah | Sekotong | Lombok Barat | Embung | -
5 | Embung Telaga Lebur | 116 | 2 | 18 | -8 | 47 | 24 | Sekotong Tengah | Sekotong | Lombok Barat | Embung | Bendungan
6 | Embung Tibu Kuning | 116 | 54 | 22 | -8 | 46 | 55 | Batu Putik | Sekotong | Lombok Barat | Embung | Bendungan
7 | Embung Bantir | 116 | 8 | 56 | -8 | 43 | 12 | Dasan Geres | Gerung | Lombok Barat | Embung | -
8 | Embung Bentenu | 116 | 8 | 56 | -8 | 43 | 45 | Dasan Geres | Gerung | Lombok Barat | Embung | -
9 | Embung Mareje | 0 | 0 | 0 | 0 | 0 | 0 | Mareje | Lembar | Lombok Barat | Embung | -
10 | Embung Teloke | 116 | 4 | 53 | -8 | 31 | 2.932 | Senteluk | Batu Layar | Lombok Barat | Embung | -
11 | Embung Ketapang | 115 | 53 | 20.708 | -8 | 47 | 1.817 | Batu Putih | Sekotong | Lombok Barat | Embung | -

## Lombok tengah
No | Nama Bendungan | Longitude |  |  | Latitude |  |  | Desa | Kecamatan | Kabupaten | Status Awal | Status
|  | ° | ' | " | ° | ' | "
1 | Bendungan Batujai | 116 | 15 | 275 | -8 | 44 | 69 | Batujai | Praya Barat | Lombok Tengah | Bendungan | Bendungan
2 | Bendungan Pengga | 116 | 11 | 200 | -8 | 45 | 23 | Plambik | Praya Barat Daya | Lombok Tengah | Bendungan | Bendungan
3 | Embung Surabaya | 116 | 17 | 37 | -8 | 42 | 32 | Jontlak | Praya | Lombok Tengah | Embung | Bendungan
4 | Embung Tanggor | 116 | 20 | 42 | -8 | 41 | 55 | Braim | Praya | Lombok Tengah | Embung
5 | Embung Dakung | 116 | 20 | 20 | -8 | 42 | 48 | Braim | Praya | Lombok Tengah | Embung
6 | Embung Bodak | 116 | 18 | 13 | -8 | 38 | 47 | Montong Terep | Praya | Lombok Tengah | Embung
7 | Embung Perandap | 116 | 17 | 53 | -8 | 40 | 21 | Bunut Baok | Praya | Lombok Tengah | Embung
8 | Embung Gerantung | 116 | 18 | 34 | -8 | 42 | 49 | Gerantung | Praya | Lombok Tengah | Embung
9 | Embung Jurang Jaler | 116 | 19 | 1 | -8 | 41 | 45 | Jurang Jaler | Praya | Lombok Tengah | Embung
10 | Embung Pengadang | 116 | 19 | 40 | -8 | 40 | 44 | Pengadang | Praya | Lombok Tengah | Embung
11 | Embung Bubuk | 116 | 18 | 213 | -8 | 38 | 778 | Bodak | Praya | Lombok Tengah | Embung
12 | Embung Pejanggik | 116 | 19 | 38 | -8 | 45 | 20 | Pejanggik | Praya | Lombok Tengah | Embung | Bendungan
13 | Embung Bebie | 116 | 16 | 56 | -8 | 38 | 53 | Aikmual | Praya | Lombok Tengah | Embung
14 | Embung Bage | 116 | 19 | 37 | -8 | 40 | 12 | Aikmual | Praya | Lombok Tengah | Embung
15 | Embung Kepok | 116 | 22 | 16.6 | -8 | 39 | 49.4 | Aikmual | Praya | Lombok Tengah | Embung
16 | Embung Lendang Batah | 116 | 17 | 10 | -8 | 38 | 45 | Aikmual | Praya | Lombok Tengah | Embung
17 | Embung Jangkih Jawa | 116 | 11 | 34 | -8 | 49 | 31 | Mangkung | Praya Barat | Lombok Tengah | Embung | Bendungan
18 | Embung Orogendang | 116 | 12 | 38 | -8 | 49 | 21 | Mangkung | Praya Barat | Lombok Tengah | Embung
19 | Embung Juwet | 116 | 10 | 38 | -8 | 51 | 1 | Mangkung | Praya Barat | Lombok Tengah | Embung
20 | Embung Patra 1 | 116 | 11 | 14 | -8 | 49 | 4 | Mangkung | Praya Barat | Lombok Tengah | Embung
21 | Embung Patra 2 | 116 | 11 | 29 | -8 | 49 | 9 | Mangkung | Praya Barat | Lombok Tengah | Embung
22 | Embung Batu Bokah | 116 | 12 | 32 | -8 | 51 | 4 | Banyu Urip | Praya Barat | Lombok Tengah | Embung | Bendungan
23 | Embung Sepit | 116 | 15 | 38 | -8 | 49 | 39 | Pengembur | Praya Barat | Lombok Tengah | Embung | Bendungan
24 | Embung Bonder | 116 | 13 | 42 | -8 | 46 | 14 | Bonder | Praya Barat | Lombok Tengah | Embung
25 | Embung Bombas | 116 | 14 | 25 | -8 | 49 | 31 | Kateng | Praya Barat | Lombok Tengah | Embung
26 | Embung Mapasan | 116 | 8 | 58.5 | -8 | 44 | 34.3 | Plambik | Praya Barat Daya | Lombok Tengah | Embung | Bendungan
27 | Embung Ngabok | 116 | 10 | 57 | -8 | 46 | 4 | Plambik | Praya Barat Daya | Lombok Tengah | Embung
28 | Embung Rurut | 116 | 8 | 58 | -8 | 44 | 34 | Plambik | Praya Barat Daya | Lombok Tengah | Embung
29 | Embung Batu Jangkih | 116 | 8 | 53 | -8 | 49 | 51 | Montong Sapah | Praya Barat Daya | Lombok Tengah | Embung
30 | Embung Aik Mual/Torok aik beleq | 116 | 7 | 24 | -8 | 50 | 20 | Montong Sapah | Praya Barat Daya | Lombok Tengah | Embung
31 | Embung Sware | 116 | 8 | 9 | -8 | 50 | 11 | Montong Sapah | Praya Barat Daya | Lombok Tengah | Embung
32 | Embung Montong Azan | 116 | 7 | 28 | -8 | 50 | 19 | Montong Sapah | Praya Barat Daya | Lombok Tengah | Embung
33 | Embung Sombeng II | 116 | 7 | 36 | -8 | 50 | 45 | Montong Sapah | Praya Barat Daya | Lombok Tengah | Embung
34 | Embung Sombeng I | 116 | 7 | 48 | -8 | 50 | 56 | Montong Sapah | Praya Barat Daya | Lombok Tengah | Embung
35 | Embung Masjid | 116 | 8 | 30 | -8 | 48 | 58 | Montong Sapah | Praya Barat Daya | Lombok Tengah | Embung
36 | Embung Darak | 116 | 9 | 0 | -8 | 48 | 37 | Montong Sapah | Praya Barat Daya | Lombok Tengah | Embung
37 | Embung Lamben | 116 | 8 | 36 | -8 | 49 | 34 | Montong Sapah | Praya Barat Daya | Lombok Tengah | Embung
38 | Embung Montong Sapah 1 | 116 | 8 | 33 | -8 | 47 | 45 | Montong Sapah | Praya Barat Daya | Lombok Tengah | Embung
39 | Embung Leman | 116 | 10 | 25 | -8 | 46 | 38 | Kabul | Praya Barat Daya | Lombok Tengah | Embung
40 | Embung Preak | 116 | 11 | 56 | -8 | 47 | 38 | Kabul | Praya Barat Daya | Lombok Tengah | Embung
41 | Embung Tabaer | 116 | 10 | 27 | -8 | 47 | 26 | Kabul | Praya Barat Daya | Lombok Tengah | Embung
42 | Embung Pare | 116 | 23 | 35 | -8 | 48 | 3 | Semoyang | Praya Timur | Lombok Tengah | Embung | Bendungan
43 | Embung Goa | 116 | 18 | 33 | -8 | 44 | 48 | Lajut | Praya Tengah | Lombok Tengah | Embung
44 | Embung Bual Pancor | 116 | 19 | 39 | -8 | 42 | 59 | Jontlak | Praya Tengah | Lombok Tengah | Embung
45 | Embung Batu Nyale | 116 | 18 | 34 | -8 | 43 | 32 | Batunyala | Praya Tengah | Lombok Tengah | Embung
46 | Embung Jerujuk | 116 | 20 | 23 | -8 | 43 | 59 | Kelebuh | Praya Tengah | Lombok Tengah | Embung
47 | Embung Kelebuh | 0 | 0 | 0 | 0 | 0 | 0 | Kelebuh | Praya Tengah | Lombok Tengah | Embung
48 | Embung Bringe | 116 | 25 | 23 | -8 | 43 | 27 | Lekor | Janapria | Lombok Tengah | Embung | Bendungan
49 | Embung Jongkor | 116 | 24 | 15 | -8 | 43 | 53 | Lekor | Janapria | Lombok Tengah | Embung
50 | Embung Melat I | 116 | 24 | 25 | -8 | 42 | 49 | Lekor | Janapria | Lombok Tengah | Embung
51 | Embung Melat II | 116 | 24 | 13 | -8 | 43 | 31 | Lekor | Janapria | Lombok Tengah | Embung
52 | Embung Inan Ratu | 116 | 25 | 38 | -8 | 43 | 25 | Lekor | Janapria | Lombok Tengah | Embung | Bendungan
53 | Embung Pendem | 116 | 23 | 3 | -8 | 40 | 40 | Pendem | Janapria | Lombok Tengah | Embung
54 | Embung Kuangsampi | 116 | 23 | 20 | -8 | 41 | 8 | Pendem | Janapria | Lombok Tengah | Embung
55 | Embung Loang Make | 116 | 23 | 37 | -8 | 42 | 42 | Loang Make | Janapria | Lombok Tengah | Embung
56 | Embung Monjong 1 | 116 | 24 | 11 | -8 | 42 | 20 | Loang Make | Janapria | Lombok Tengah | Embung
57 | Embung Monjong 2 | 116 | 24 | 20 | -8 | 42 | 11 | Loang Make | Janapria | Lombok Tengah | Embung
58 | Embung Pasekar | 116 | 24 | 26 | -8 | 40 | 49 | Janapria | Janapria | Lombok Tengah | Embung
59 | Embung Monggas | 116 | 21 | 35.7 | -8 | 40 | 57.7 | Janapria | Janapria | Lombok Tengah | Embung
60 | Embung Tibu Reban | 116 | 23 | 24.6 | -8 | 43 | 1.3 | Janapria | Janapria | Lombok Tengah | Embung
61 | Embung Gusi | 116 | 23 | 46.1 | -8 | 41 | 17.1 | Janapria | Janapria | Lombok Tengah | Embung
62 | Embgun Jebak | 116 | 24 | 8 | -8 | 41 | 3 | Janapria | Janapria | Lombok Tengah | Embung
63 | Embung Lendang Telage | 116 | 24 | 47.2 | -8 | 41 | 35.2 | Janapria | Janapria | Lombok Tengah | Embung
64 | Embung Pejeruk | 116 | 23 | 54 | -8 | 41 | 43 | Janapria | Janapria | Lombok Tengah | Embung
65 | Embung Perok | 116 | 23 | 46 | -8 | 42 | 0 | Janapria | Janapria | Lombok Tengah | Embung
66 | Embung Tasik-asik | 116 | 23 | 18 | -8 | 42 | 25 | Janapria | Janapria | Lombok Tengah | Embung
67 | Embung Bengak | 116 | 17 | 16 | -8 | 39 | 16 | Durian | Janapria | Lombok Tengah | Embung
68 | Embung Dasan Sari | 116 | 22 | 16 | -8 | 40 | 49 | Durian | Janapria | Lombok Tengah | Embung
69 | Embung Beleq | 116 | 22 | 7 | -8 | 41 | 46 | Durian | Janapria | Lombok Tengah | Embung
70 | Embung Juring | 116 | 22 | 16 | -8 | 42 | 9 | Durian | Janapria | Lombok Tengah | Embung
71 | Embung Nuru | 116 | 21 | 59 | -8 | 41 | 10 | Durian | Janapria | Lombok Tengah | Embung
72 | Embung Danasari | 116 | 22 | 16.6 | -8 | 40 | 49 | Durian | Janapria | Lombok Tengah | Embung
73 | Embung Batu Jaran | 116 | 25 | 31 | -8 | 42 | 31 | Saba | Janapria | Lombok Tengah | Embung
74 | Embung Kenyalu 1 | 116 | 25 | 22 | -8 | 41 | 42 | Saba | Janapria | Lombok Tengah | Embung
75 | Embung Kenyalu 2 | 116 | 25 | 26 | -8 | 41 | 44 | Saba | Janapria | Lombok Tengah | Embung
76 | Embung Pancor | 116 | 13 | 39 | -8 | 53 | 7 | Tumpek | Pujut | Lombok Tengah | Embung | Bendungan
77 | Embung Bumbang | 116 | 21 | 38 | -8 | 52 | 35 | Mertak | Pujut | Lombok Tengah | Embung
78 | Embung Goa Dakang | 116 | 16 | 24 | 8 | 48 | 49 | Pengembur | Pujut | Lombok Tengah | Embung
79 | Embung Mengkene | 116 | 17 | 55 | -8 | 50 | 58 | Rembitan | Pujut | Lombok Tengah | Embung
80 | Embung Monggel | 116 | 17 | 14 | -8 | 49 | 39 | Rembitan | Pujut | Lombok Tengah | Embung
81 | Embung Ruje | 116 | 17 | 8 | -8 | 50 | 30 | Rembitan | Pujut | Lombok Tengah | Embung
82 | Embung Tantih | 116 | 17 | 24 | -8 | 50 | 44 | Rambitan | Pujut | Lombok Tengah | Embung
83 | Embung Pengkemit | 116 | 19 | 29 | -8 | 50 | 3 | Teruwai | Pujut | Lombok Tengah | Embung
84 | Embung Orong Kolo | 0 | 0 | 0 | 0 | 0 | 0 | Teruwai | Pujut | Lombok Tengah | Embung
85 | Embung Gabak | 116 | 17 | 56 | -8 | 48 | 44 | Sengkol | Pujut | Lombok Tengah | Embung
86 | Embung Tajuk | 116 | 16 | 49 | -8 | 50 | 4 | Sengkol | Pujut | Lombok Tengah | Embung
87 | Embung Tereng Borek | 116 | 16 | 28 | -8 | 50 | 24 | Sengkol | Pujut | Lombok Tengah | Embung
88 | Embung Batu Tulis | 116 | 13 | 1 | -8 | 41 | 35 | Bt Tulis | Jonggat | Lombok Tengah | Embung | Bendungan
89 | Embung Jelantik | 116 | 13 | 12 | -8 | 39 | 42 | Jelantik | Jonggat | Lombok Tengah | Embung | Bendungan
90 | Embung Babi | 116 | 14 | 517 | -8 | 40 | 684 | Gemel | Jonggat | Lombok Tengah | Embung
91 | Embung Macut | 116 | 19 | 2 | -8 | 41 | 7 | Monggas | Kopang | Lombok Tengah | Embung
92 | Embung Tokan | 116 | 20 | 58 | -8 | 39 | 45 | Dasan Baru | Kopang | Lombok Tengah | Embung
93 | Embung Karung | 116 | 22 | 35 | -8 | 38 | 25 | Montong Gamang | Kopang | Lombok Tengah | Embung
94 | Embung Bingkok | 116 | 22 | 22 | -8 | 37 | 29 | Montong Gamang | Kopang | Lombok Tengah | Embung
95 | Embung Muncan | 116 | 19 | 35 | -8 | 39 | 41 | Muncan | Kopang | Lombok Tengah | Embung
96 | Embung Bual | 116 | 22 | 34.4 | -8 | 33 | 38.2 | Wojogeseng | Kopang | Lombok Tengah | Embung
97 | Embung Rindik | 116 | 20 | 30 | -8 | 38 | 56 | Dsn Baru | Kopang | Lombok Tengah | Embung
98 | Embung Menteang | 116 | 18 | 54 | -8 | 39 | 51 | Montong Terep | Batukliang | Lombok Tengah | Embung
99 | Embung Jurang Dao | 116 | 20 | 39 | -8 | 35 | 59 | Selebung | Batukliang | Lombok Tengah | Embung | Bendungan
100 | Embung Sade | 116 | 18 | 32 | -8 | 38 | 29 | Barabali | Batukliang | Lombok Tengah | Embung
101 | Embung Petikus | 116 | 21 | 25 | -8 | 34 | 8 | Aik Bukak | Batukliang Utara | Lombok Tengah | Embung
102 | Embung Gule Liat | 116 | 21 | 39 | -8 | 34 | 30 | Aik Bukak | Batukliang Utara | Lombok Tengah | Embung
103 | Embung Aik Bukak | 116 | 20 | 31 | -8 | 34 | 35 | Aik Bukak | Batukliang Utara | Lombok Tengah | Embung
104 | Embung Aik Leneng | 116 | 21 | 39.6 | -8 | 34 | 5.8 | Stilling | Batukliang Utara | Lombok Tengah | Embung
105 | Embung Skedek | 116 | 21 | 26.2 | -8 | 32 | 28.8 | Stilling | Batukliang Utara | Lombok Tengah | Embung
106 | Embung Pengkores | 116 | 22 | 8 | -8 | 33 | 57 | Wajegeseng | Batukliang Utara | Lombok Tengah | Embung
107 | Embung Tibu Bara | 116 | 22 | 7 | -8 | 33 | 40 | Wajegeseng | Batukliang Utara | Lombok Tengah | Embung
108 | Embung Enem | 0 | 0 | 0 | 0 | 0 | 0 | Batu Nyale | Praya Tengah | Lombok Tengah | Embung
109 | Embung Uwung | 0 | 0 | 0 | 0 | 0 | 0 | Mertak | Pujut | Lombok Tengah | Embung
110 | Embung Topor | 116 | 25 | 59 | -8 | 42 | 44 | Janggewana | Janapria | Lombok Tengah | Embung
111 | Embung Batun Dace | 116 | 7 | 32 | -8 | 50 | 32 | Montong Ajan | Praya Barat Daya | Lombok Tengah | Embung
112 | Embung Nurung | 116 | 21 | 57 | -8 | 41 | 11 | Kerembong | Janapria | Lombok Tengah | Embung
113 | Embung Pandan Tinggang | 116 | 8 | 50 | -8 | 49 | 52 | Mont. Sapah/Mangk. | Praya Barat Daya | Lombok Tengah | Embung
114 | Embung Mertak Bantun | 116 | 23 | 12 | -8 | 50 | 23 | Kidang | Praya Timur | Lombok Tengah | Embung
115 | Embung Silung Belanak | 116 | 10 | 54 | -8 | 50 | 25 | Mekar Sari | Praya Barat | Lombok Tengah | Embung
116 | Embung Gamang | 116 | 23 | 51 | -8 | 43 | 38 | Beleka | Praya Timur | Lombok Tengah | Embung
117 | Embung Pantek | 116 | 20 | 7.27 | -8 | 52 | 9 | 0 | 0 | Lombok Tengah | Embung
118 | Embung Teluk Kateng | 0 | 0 | 0 | 0 | 0 | 0 | Kateng | Praya Barat | Lombok Tengah | Embung
119 | Embung Rembuah | 0 | 0 | 0 | 0 | 0 | 0 | 0 | 0 | Lombok Tengah | Embung
120 | Embung Lendang Galuh | 0 | 0 | 0 | 0 | 0 | 0 | 0 | 0 | Lombok Tengah | Embung
121 | Embung Bisok Bokah | 116 | 21 | 39 | -8 | 35 | 54.548 | Bebuak | Kopang | Lombok Tengah | Embung

## Lombok timur
No | Nama Bendungan | Longitude |  |  | Latitude |  |  | Desa | Kecamatan | Kabupaten | Status Awal | Status
|  | ° | ' | " | ° | ' | "
3 | Bendungan Pandanduri | 116 | 26 | 5.53 | -8 | 39 | 34.49 | Swangi | Sakra | Lombok Timur | Bendungan | Bendungan
137 | Embung Batu Nampar | 116 | 24 | 7 | -8 | 49 | 14 | Batu Nampar | Keruak | Lombok Timur | Embung | Bendungan
138 | Embung Lingkuk Lamun | 116 | 27 | 50 | -8 | 44 | 40 | Sepit | Keruak | Lombok Timur | Embung | Bendungan
139 | Embung Tundak | 116 | 27 | 5 | -8 | 45 | 37 | Sepit | Keruak | Lombok Timur | Embung | Bendungan
140 | Embung Bagek Rupe | 116 | 26 | 45 | -8 | 46 | 11 | Sepit | Sakra | Lombok Timur | Embung
141 | Embung Pondok Raden | 116 | 25 | 30 | -8 | 46 | 52 | Sukaraja | Keruak | Lombok Timur | Embung
142 | Embung Rungkang | 116 | 26 | 39 | -8 | 47 | 6 | Sukaraja | Keruak | Lombok Timur | Embung
143 | Embung Tembeng | 116 | 25 | 47 | -8 | 46 | 59 | Sukaraja | Keruak | Lombok Timur | Embung
144 | Embung Seliat/Paok Gading | 116 | 32 | 29 | -8 | 43 | 57 | Pijot | Keruak | Lombok Timur | Embung
145 | Embung Mertak | 116 | 30 | 46 | -8 | 45 | 39 | Pijot | Keruak | Lombok Timur | Embung
146 | Embung Barparigi | 116 | 30 | 24 | -8 | 45 | 40 | Pijot | Keruak | Lombok Timur | Embung
147 | Embung Repok Sampi | 116 | 30 | 6 | -8 | 45 | 2 | Selebung ketangga | Keruak | Lombok Timur | Embung
148 | Embung Mangan | 116 | 29 | 6 | -8 | 46 | 15 | Selebung ketangga | Keruak | Lombok Timur | Embung
149 | Embung Pejaik | 116 | 25 | 13 | -8 | 48 | 58 | Sukaraja | Keruak | Lombok Timur | Embung
150 | Embung Jerowaru | 116 | 29 | 6 | -8 | 47 | 15 | Jerowaru | Jerowaru | Lombok Timur | Embung | Bendungan
151 | Embung Temodo | 116 | 28 | 44 | -8 | 53 | 19 | Pemongkong | Jerowaru | Lombok Timur | Embung
152 | Embung Kuangrundun | 116 | 27 | 23 | -8 | 54 | 5 | Pemongkong | Jerowaru | Lombok Timur | Embung
153 | Embung Ujung Gol | 116 | 29 | 50 | -8 | 52 | 36 | Pemokong | Jerowaru | Lombok Timur | Embung
154 | Embung Gunung Paok | 116 | 23 | 23 | -8 | 33 | 1 | Perian | Montong Gading | Lombok Timur | Embung | Bendungan
155 | Embung Mare | 116 | 22 | 57 | -8 | 35 | 26 | Jenggik Utara | Montong Gading | Lombok Timur | Embung
156 | Embung Jago | 116 | 22 | 55.3 | -8 | 33 | 34.1 | Jenggik Utara | Montong Gading | Lombok Timur | Embung | Bendungan
157 | Embung Solong | 0 | 0 | 0 | 0 | 0 | 0 | Montong Betok | Montong Gading | Lombok Timur | Embung
158 | Embung Senang | 116 | 35 | 56 | -8 | 33 | 30 | Batuyang | Swela | Lombok Timur | Embung | Bendungan
159 | Embung Kembar I | 116 | 34 | 13 | -8 | 30 | 52 | Swela | Swela | Lombok Timur | Embung
160 | Embung Kembar II | 116 | 34 | 19 | -8 | 30 | 56 | Swela | Swela | Lombok Timur | Embung | Bendungan
161 | Embung Sapit | 0 | 0 | 0 | 0 | 0 | 0 | Sapit | Swela | Lombok Timur | Embung
162 | Embung Kokok Koak | 116 | 36 | 19 | -8 | 29 | 21 | Perigi | Pringgabaya | Lombok Timur | Embung
163 | Embung Propok Batu Tinja | 116 | 35 | 44 | -8 | 32 | 4 | Selaparang | Pringgabaya | Lombok Timur | Embung | Bendungan
164 | Embung Seruni | 116 | 39 | 25 | -8 | 29 | 33 | Lb. Lombok | Pringgabaya | Lombok Timur | Embung
165 | Embung Peneda Gandor | 116 | 32 | 32 | -8 | 41 | 6 | Peneda Gandor | Labuhan Haji | Lombok Timur | Embung | Bendungan
166 | Embung Batu Lawang | 116 | 31 | 45 | -8 | 44 | 2 | Gelanggang | Sakra | Lombok Timur | Embung
167 | Embung Kali Ujung | 116 | 27 | 31 | -8 | 43 | 29 | Rensing | Sakra | Lombok Timur | Embung | Bendungan
168 | Embung Jero Poto | 116 | 26 | 0 | -8 | 41 | 48 | Sukarara | Sakra | Lombok Timur | Embung
169 | Embung Bengak Jeropoto | 116 | 26 | 6 | -8 | 41 | 57 | Sukarara | Sakra | Lombok Timur | Embung
170 | Embung Pelepok | 116 | 26 | 26 | -8 | 42 | 9 | Sukarara | Sakra | Lombok Timur | Embung
171 | Embung Penye | 116 | 27 | 2 | -8 | 41 | 23 | Swangi | Sakra | Lombok Timur | Embung
172 | Embung Toyang | 116 | 28 | 50 | -8 | 42 | 42 | Buntiang | Sakra Barat | Lombok Timur | Embung
173 | Embung Lingkok kolo | 116 | 28 | 43 | -8 | 43 | 15 | Buntiang | Sakra Barat | Lombok Timur | Embung
174 | Embung Kondok | 116 | 29 | 19 | -8 | 42 | 48 | Buntiang | Sakra Barat | Lombok Timur | Embung
175 | Embung Tibu Kulit | 0 | 0 | 0 | 0 | 0 | 0 | Buntiang | Sakra Barat | Lombok Timur | Embung
176 | Embung Topor | 116 | 25 | 59 | -8 | 42 | 44 | Sukarara | Sakra Barat | Lombok Timur | Embung
177 | Embung Dambrug | 116 | 31 | 31.3 | -8 | 43 | 7.7 | Surabaya | Sakra Timur | Lombok Timur | Embung
178 | Embung Pengoros | 116 | 31 | 7 | -8 | 41 | 12 | Greneng | Sakra Timur | Lombok Timur | Embung
179 | Embung Munte | 116 | 31 | 8 | -8 | 43 | 9 | Surabaya | Sakra Timur | Lombok Timur | Embung
180 | Embung Peroa/Plan Sakra | 116 | 10 | 16 | -8 | 35 | 47 | Sakra | Sakra Timur | Lombok Timur | Embung
181 | Embung Montong Belo | 116 | 32 | 17 | -8 | 44 | 49 | Gelanggang | Sakra Timur | Lombok Timur | Embung
182 | Embung Tridaya | 116 | 22 | 43 | -8 | 38 | 11 | Jenggik | Terare | Lombok Timur | Embung
183 | Embung Kandong | 116 | 24 | 3 | -8 | 40 | 14 | Suradadi/Rarang | Terare | Lombok Timur | Embung
184 | Embung Penyampet/Baloq | 116 | 23 | 40 | -8 | 40 | 23 | Rarang/Suradadi | Terare | Lombok Timur | Embung
185 | Embung Batu Bangka | 116 | 22 | 53 | -8 | 37 | 52 | Jenggik | Terare | Lombok Timur | Embung
186 | Embung Raja | 116 | 25 | 39 | -8 | 41 | 6 | Santong | Terare | Lombok Timur | Embung
187 | Embung Loncek/Kenyait | 116 | 25 | 34 | -8 | 40 | 29 | Santong | Terare | Lombok Timur | Embung
188 | Embung Penggek | 116 | 23 | 21 | -8 | 38 | 57 | Rarang | Terare | Lombok Timur | Embung
189 | Embung Lendang Jogang | 116 | 22 | 54 | -8 | 33 | 34 | Jenggik | Terare | Lombok Timur | Embung
190 | Embung Semat | 116 | 27 | 35 | -8 | 37 | 12 | Masbagik | Masbagik | Lombok Timur | Embung
191 | Embung Gunung Sepang | 116 | 31 | 11 | -8 | 40 | 25 | Denggen | Selong | Lombok Timur | Embung
192 | Embung Montong Atas | 116 | 25 | 9 | -8 | 37 | 37 | Montong Baan | Sikur | Lombok Timur | Embung
193 | Embung Pusuk | 0 | 0 | 0 | 0 | 0 | 0 | Sembalun Bumbung | Sembalun | Lombok Timur | Embung
194 | Embung Penede I | 0 | 0 | 0 | 0 | 0 | 0 | Aikmel Utara | Aikmel | Lombok Timur | Embung
195 | Embung Penede II | 0 | 0 | 0 | 0 | 0 | 0 | Aikmel Utara | Aikmel | Lombok Timur | Embung
196 | Embung Aweng | 116 | 36 | 19 | -8 | 29 | 21 | Perigi | Suwela | Lombok Timur | Embung
197 | Embung Padak Guar | 0 | 0 | 0 | 0 | 0 | 0 | 0 | 0 | Lombok Timur | Embung
198 | Embung Sengkurik | 0 | 0 | 0 | 0 | 0 | 0 | 0 | 0 | Lombok Timur | Embung
199 | Embung Batu Payung | 116 | 37 | 12.916 | -8 | 32 | 24.65 | Pringgabaya Utara | Pringgabaya | Lombok Timur | Embung
200 | Embung Rante Mas | 116 | 33 | 4.982 | -8 | 21 | 43.624 | Sembalun Lawang | Sembalun | Lombok Timur | Embung
201 | Embung Lendang Belo | 116 | 36 | 13 | -8 | 31 | 17.544 | Selaparang | Pringgabaya | Lombok Timur | Embung

## Lombok utara
No | Nama Bendungan | Longitude |  |  | Latitude |  |  | Desa | Kecamatan | Kabupaten | Status Awal | Status
|  | ° | ' | " | ° | ' | "
1 | Embung Bayan | 116 | 19 | 52 | -8 | 14 | 50 | Mumbul Sari | Bayan | Lombok Utara | Embung
2 | Embung Lokok Tawah | 116 | 21 | 1 | -8 | 15 | 55 | Akar-akar | Bayan | Lombok Utara | Embung
3 | Embung Gegurik | 116 | 20 | 46 | -8 | 15 | 26 | Akar-akar | Bayan | Lombok Utara | Embung

## Mataram
No | Nama Bendungan | Longitude |  |  | Latitude |  |  | Desa | Kecamatan | Kabupaten | Status Awal | Status
|  | ° | ' | " | ° | ' | "

## sumbawa
No | Nama Bendungan | Longitude |  |  | Latitude |  |  | Desa | Kecamatan | Kabupaten | Status Awal | Status
|  | ° | ' | " | ° | ' | "
214 | Embung Mengkoang | 117 | 37 | 52 | -8 | 38 | 38 | Lape | Lape Lopok | Sumbawa | Embung | Bendungan
215 | Embung Selante | 117 | 45 | 32 | -8 | 48 | 58 | Selante | Plampang | Sumbawa | Embung | Bendungan
216 | Embung Sepayung Dalam | 117 | 51 | 48 | -8 | 46 | 17 | Sepayung | Plampang | Sumbawa | Embung | Bendungan
217 | Embung Pemasar | 117 | 38 | 55 | -8 | 40 | 44 | Simu | Plampang | Sumbawa | Embung | Bendungan
218 | Embung Brangkolong | 117 | 42 | 48 | -8 | 43 | 18 | Muer | Plampang | Sumbawa | Embung | Bendungan
219 | Embung Sejari I | 117 | 45 | 24 | -8 | 46 | 42 | Sejari | Plampang | Sumbawa | Embung | Bendungan
220 | Embung Lamenta | 117 | 59 | 146 | -8 | 47 | 489 | Boal | Empang | Sumbawa | Embung | Bendungan
221 | Embung Kaswangi | 118 | 4 | 21 | -8 | 43 | 39 | Ongko | Empang | Sumbawa | Embung | Bendungan
222 | Embung Olat Rawa | 117 | 33 | 643 | -8 | 32 | 374 | Ngeru | Moyo Hilir | Sumbawa | Embung | Bendungan
223 | Embung Penyaring | 117 | 26 | 848 | -8 | 30 | 323 | Seketeng | Sumbawa | Sumbawa | Embung | Bendungan
224 | Embung Serading | 117 | 40 | 42 | -8 | 36 | 20 | Lab. Kuris | Lape | Sumbawa | Embung | Bendungan
225 | Embung Muer | 117 | 43 | 43 | -8 | 45 | 12 | Muer | Plampang | Sumbawa | Embung | Bendungan
226 | Embung Labangka | 117 | 43 | 52 | -8 | 50 | 206 | Labangka | Plampang | Sumbawa | Embung | Bendungan
227 | Embung Pernek | 117 | 25 | 340 | -8 | 34 | 839 | Pernek | Moyo Hulu | Sumbawa | Embung | Bendungan
228 | Embung Sejari II | 117 | 45 | 17 | -8 | 46 | 10 | Sejari | Plampang | Sumbawa | Embung | 0
229 | Embung Jompong | 117 | 44 | 24 | -8 | 45 | 38 | Muer | Plampang | Sumbawa | Embung | 0
230 | Embung Ngeru | 117 | 31 | 3 | -8 | 31 | 31 | Ngeru | Moyo Hilir | Sumbawa | Embung | 0
231 | Embung Mamak | 117 | 35 | 16 | -8 | 39 | 37 | Tabose | Lopok | Sumbawa | Embung | Bendungan
232 | Embung Songkar | 117 | 27 | 47 | -8 | 28 | 51 | Songkar | Moyo Hilir | Sumbawa | Embung | 0
233 | Embung Batu Bangka | 117 | 31 | 44 | -8 | 29 | 24 | Batu Bangka | Moyo Hilir | Sumbawa | Embung | 0
234 | Embung Sabeta | 117 | 28 | 47 | -8 | 31 | 56 | Poto | Moyo Hilir | Sumbawa | Embung | 0
235 | Embung Bantu Lanteh | 118 | 01 | 063 | -8 | 43 | 938 | Bantu Lanteh | Terano | Sumbawa | Embung | 0
236 | Embung Mata | 0 | 0 | 0 | 0 | 0 | 0 | Mata | Terano | Sumbawa | Embung | 0
237 | Embung Batu Razak | 117 | 46 | 36 | -8 | 49 | 36 | Plampang | Plampang | Sumbawa | Embung | 0
238 | Embung Tolo Oi | 118 | 14 | 46.19 | -8 | 43 | 29.24 | Tolo Oi | Terano | Sumbawa | Embung | 0
239 | Embung Aik Buak | 0 | 0 | 0 | 0 | 0 | 0 | Lape | Lape | Sumbawa | Embung | 0
240 | Embung Pompong | 117 | 27 | 340 | -8 | 41 | 688 | Batu Tering | Moyo Hulu | Sumbawa | Embung | 0
241 | Embung Labuan Kuris | 117 | 40 | 42 | -8 | 36 | 20 | Lab. Kuris | Lape | Sumbawa | Embung | 0
242 | Embung Hijrah I | 0 | 0 | 0 | 0 | 0 | 0 | Lape | Lape | Sumbawa | Embung | 0
243 | Embung Hijrah II | 0 | 0 | 0 | 0 | 0 | 0 | Lape | Lape | Sumbawa | Embung | 0
244 | Embung Banda | 118 | 03 | 27 | -8 | 42 | 21 | Bantu Lanteh | Terano | Sumbawa | Embung | Bendungan

## ksb
No | Nama Bendungan | Longitude |  |  | Latitude |  |  | Desa | Kecamatan | Kabupaten | Status Awal | Status
|  | ° | ' | " | ° | ' | "
209 | Embung Mantar | 116 | 48 | 92 | -8 | 36 | 395 | Mantar | Seteluk | KSB | Embung | 0
210 | Embung Jeruk Lone | 116 | 53 | 256 | -8 | 45 | 883 | Mura | Brang Enek | KSB | Embung | 0
211 | Embung Tiu Rantok | 116 | 49 | 703 | -8 | 48 | 878 | Lalar Liang | Jereweh | KSB | Embung | 0
212 | Embung Petara | 116 | 54 | 335 | -8 | 46 | 237 | Lampok | Brang Enek | KSB | Embung | 0
213 | Embung Samarekat | 0 | 0 | 0 | 0 | 0 | 0 | 0 | Poto Tano | KSB | Embung | 0
277 | Embung Orong Bulu | 0 | 0 | 0 | 0 | 0 | 0 | Dalam | Taliwang | KSB | Embung | 0
278 | Embung Kokar Lian | 0 | 0 | 0 | 0 | 0 | 0 | Senayan | Seteluk | KSB | Embung | 0
279 | Embung Tanah Lekat | 0 | 0 | 0 | 0 | 0 | 0 | Senayan | Seteluk | KSB | Embung | 0

## dompu
No | Nama Bendungan | Longitude |  |  | Latitude |  |  | Desa | Kecamatan | Kabupaten | Status Awal | Status
|  | ° | ' | " | ° | ' | "
245 | Embung Sanggupasante | 118 | 17 | 733 | -8 | 29 | 448 | Soriutu | Manggelewa | Dompu | Embung | Bendungan
246 | Embung Kempo | 118 | 15 | 203 | -8 | 30 | 648 | Kempo | Manggelewa | Dompu | Embung | Bendungan
247 | Embung Kesi | 118 | 11 | 567 | -8 | 31 | 425 | Kesi | Manggelewa | Dompu | Embung | Bendungan
248 | Embung Saneo | 118 | 27 | 074 | -8 | 27 | 514 | Saneo | Dompu | Dompu | Embung | Bendungan
249 | Embung Tonda Selatan | 118 | 21 | 387 | -8 | 35 | 012 | Bara | Dompu | Dompu | Embung | Bendungan
250 | Embung Jambu | 118 | 27 | 334 | -8 | 38 | 491 | Jambu | Hu'u | Dompu | Embung | Bendungan
251 | Embung Lasi II | 118 | 26 | 428 | -8 | 17 | 922 | Kiwu | Kilo | Dompu | Embung | Bendungan
252 | Embung Lanangga | 118 | 29 | 856 | -8 | 36 | 784 | Ranggo | Hu'u | Dompu | Embung | Bendungan
253 | Embung Soncolopi | 118 | 27 | 15 | -8 | 43 | 41 | Rasabou | Hu'u | Dompu | Embung | Bendungan
254 | Embung Panijara | 118 | 24 | 38 | -8 | 16 | 04 | Adu | Hu'u | Dompu | Embung | 0
255 | Embung Tambora | 0 | 0 | 0 | 0 | 0 | 0 | Tambora Timur | 0 | Dompu | Embung | 0
293 | Embung Songgolari | 0 | 0 | 0 | 0 | 0 | 0 | Jambu | Hu'u | Dompu | Embung | 0
294 | Embung Kandai II | 0 | 0 | 0 | 0 | 0 | 0 | Bali | Dompu | Dompu | Embung | 0
295 | Embung Serapanda | 0 | 0 | 0 | 0 | 0 | 0 | Bali | Dompu | Dompu | Embung | 0
296 | Embung Madaduli | 0 | 0 | 0 | 0 | 0 | 0 | Kempo | Kempo | Dompu | Embung | 0
297 | Embung Sambi | 0 | 0 | 0 | 0 | 0 | 0 | Konte | Kempo | Dompu | Embung | 0
298 | Embung Pada Graha | 0 | 0 | 0 | 0 | 0 | 0 | Adu | Hu'u | Dompu | Embung | 0
299 | Embungb Doro Toi | 0 | 0 | 0 | 0 | 0 | 0 | Kandai II | Dompu | Dompu | Embung | 0
102500
13.6667
4.5556
432777.7778

## bima
No | Nama Bendungan | Longitude |  |  | Latitude |  |  | Desa | Kecamatan | Kabupaten | Status Awal | Status
|  | ° | ' | " | ° | ' | "
206 | Bendungan Sumi | 118 | 57 | 28.8 | -8 | 38 | 38 | Mangge | Lambu | Bima | Bendungan | Bendungan
207 | Bendungan Pelaparado | 118 | 36 | 41.5 | -8 | 43 | 120 | Pela | Monta | Bima | Bendungan | Bendungan
256 | Embung Kowo | 118 | 59 | 183 | -8 | 31 | 317 | Kowo | Sape | Bima | Embung | Bendungan
257 | Embung Ncera | 118 | 45 | 557 | -8 | 38 | 607 | Ncera | Belo | Bima | Embung | Bendungan
258 | Embung Woro | 118 | 32 | 485 | -8 | 35 | 964 | Woro | Bolo | Bima | Embung | Bendungan
259 | Embung Oi Toi | 118 | 57 | 084 | -8 | 21 | 241 | Tawali | Wera | Bima | Embung | Bendungan
260 | Embung Roi Roka | 118 | 43 | 223 | -8 | 34 | 901 | Roka | Belo | Bima | Embung | Bendungan
261 | Embung Parado Kanca | 118 | 32 | 358 | -8 | 43 | 011 | Kanca | Monta | Bima | Embung | Bendungan
262 | Embung Laju | 118 | 43 | 312 | -8 | 41 | 560 | Laju | Langgudu | Bima | Embung | Bendungan
263 | Embung Wera I | 118 | 53 | 896 | -8 | 20 | 098 | Tawali | Wera | Bima | Embung | 0
264 | Embung Wora (Wera II) | 118 | 54 | 430 | -8 | 20 | 634 | Tawali | Wera | Bima | Embung | 0
265 | Embung Kelampa (Tawali II) | 0 | 0 | 0 | 0 | 0 | 0 | Tawali | Wera | Bima | Embung | 0
266 | Embung Waworada | 118 | 47 | 702 | -8 | 40 | 834 | Karumbu | Belo | Bima | Embung | 0
267 | Embung Kore | 118 | 17 | 675 | -8 | 23 | 937 | Kore | Sanggar | Bima | Embung | 0
268 | Embung Tolotangga | 118 | 36 | 579 | -8 | 45 | 813 | Tolo Uwi | Monta | Bima | Embung | Bendungan
269 | Embung Nggirah I | 118 | 57 | 2 | -8 | 40 | 40 | Mangge | Lambu | Bima | Embung | 0
270 | Embung Nggirah II | 118 | 56 | 39 | -8 | 40 | 21 | Mangge | Lambu | Bima | Embung | 0
271 | Embung Ncoha | 118 | 36 | 36 | 19 | 29 | 21 | Sila | Sila | Bima | Embung | 0
272 | Embung Ntori Sori Nae | 118 | 52 | 41 | -8 | 29 | 58 | Maria Utara | Wawo | Bima | Embung | 0
273 | Embung Maria | 118 | 57 | 1 | -8 | 40 | 40 | Maria | Wawo | Bima | Embung | 0
300 | Embung Tawalli | 0 | 0 | 0 | 0 | 0 | 0 | Tawali | Wera | Bima | Embung | 0
301 | Embung Nunggi | 0 | 0 | 0 | 0 | 0 | 0 | Nunggi | Wera | Bima | Embung | 0
302 | Embung Boke | 0 | 0 | 0 | 0 | 0 | 0 | Boke | Sape | Bima | Embung | 0
303 | Embung Nggembe | 0 | 0 | 0 | 0 | 0 | 0 | Nggembe | Bolo | Bima | Embung | 0
304 | Embung Jati Baru I | 0 | 0 | 0 | 0 | 0 | 0 | Rasa Nae | Rasa Nae | Bima | Embung | 0
305 | Embung Jati Baru II | 0 | 0 | 0 | 0 | 0 | 0 | Rasa Nae | Rasa Nae | Bima | Embung | 0
306 | Embung Jia | 0 | 0 | 0 | 0 | 0 | 0 | Ji a | Sape | Bima | Embung | 0

## kota bima
No | Nama Bendungan | Longitude |  |  | Latitude |  |  | Desa | Kecamatan | Kabupaten | Status Awal | Status
|  | ° | ' | " | ° | ' | "
274 | Embung Ni'u 1 | 118 | 43 | 10 | -8 | 29 | 59 | Ni'u | Paruga Nae | Kota Bima | Embung | 0
275 | Embung Ni'u 2 | 118 | 43 | 8 | -8 | 29 | 59 | Ni'u | Paruga Nae | Kota Bima | Embung | 0
276 | Embung Kolo | 0 | 0 | 0 | 0 | 0 | 0 | Kolo | Asakota | Kota Bima | Embung | 0